## PERLSP021
Colonna1 | Colonna2 | Colonna3 | Colonna4 | Colonna5 | Colonna6 | Colonna7 | Colonna8 | Colonna9 | Colonna10 | Colonna11 | Colonna12 | Colonna13 | Colonna14 | Colonna15 | Colonna16 | Colonna17 | Colonna18 | Colonna19 | Colonna20
LISTINO METEL | PER | 230370132 | EURO | 20261001 | 20261001 | EDIZIONE 01 OTTOBRE 2026 |  | 21
PER | 11SEAEDS | 8019108019069 | ATTUATORE ELETTR. PER VALVOLA | 25 | 25 | 1 | 999999 | A | 62 | 62 | 1 | EUR | PCE | 0 | 3 | 20261001 | PERRY2026 | 41 | APIjfs1igz
PER | 1ACBP04230 | 8019108162048 | BARRA COMANDO 4 ZONE 230V | 8 | 8 | 1 | 999999 | A | 103.7 | 103.7 | 1 | EUR | PCE | 0 | 3 | 20261001 | PERRY2026 | 30 | ln6OtiGAYK
PER | 1ACBP08230 | 8019108162062 | BARRA COMANDO 8 ZONE 230V | 8 | 8 | 1 | 999999 | A | 129.9 | 129.9 | 1 | EUR | PCE | 0 | 3 | 20261001 | PERRY2026 | 30 | yekqTr3EWP
PER | 1CLRLE024/2 | 8019108100125 | REG. LIV. 2 DIN 24V | 30 | 30 | 1 | 999999 | A | 116.5 | 116.5 | 1 | EUR | PCE | 0 | 3 | 20261001 | PERRY2026 | 10 | zTbrmcwP3Z
PER | 1CLRLE230/2 | 8019108100132 | REG. LIV. 2 DIN 230V | 30 | 30 | 1 | 999999 | A | 111.5 | 111.5 | 1 | EUR | PCE | 0 | 3 | 20261001 | PERRY2026 | 10 | c1ZCouasQi
PER | 1CLRLE230DIN | 8019108039050 | REGOLATORE LIVELLO 1 DIN 230V | 5 | 5 | 1 | 999999 | A | 80 | 80 | 1 | EUR | PCE | 0 | 3 | 20261001 | PERRY2026 | 10 | UvJcjLWZg9
PER | 1CLRLE230E/2 | 8019108100156 | REG. LIV. EVOL. 230V 2 DIN | 30 | 30 | 1 | 999999 | A | 115.6 | 115.6 | 1 | EUR | PCE | 0 | 3 | 20261001 | PERRY2026 | 10 | bjzK6Zn4Y5
PER | 1CLRLEME/3 | 8019108100149 | REG. LIV. EVOL. MULTIT. 3 DIN | 15 | 15 | 1 | 999999 | A | 124.9 | 124.9 | 1 | EUR | PCE | 0 | 3 | 20261001 | PERRY2026 | 10 | UvJcfLWZg9
PER | 1CLRLG01/3PVC | 8019108100170 | REG. LIV. A GALL. SMART PVC 3MT. | 40 | 40 | 1 | 999999 | A | 21.9 | 21.9 | 1 | EUR | PCE | 0 | 3 | 20261001 | PERRY2026 | 10 | gYiURHJdmf
PER | 1CLRLG02/5PVC | 8019108100187 | REG. LIV. A GALL. SMART PVC 5MT. | 30 | 30 | 1 | 999999 | A | 26.8 | 26.8 | 1 | EUR | PCE | 0 | 3 | 20261001 | PERRY2026 | 10 | EO3m2hxLZ9
PER | 1CLRLG025NEOP | 8019108100309 | REG. LIV. A GALL. SMART NEOPR. 5 MT. | 30 | 30 | 1 | 999999 | A | 38.5 | 38.5 | 1 | EUR | PCE | 0 | 3 | 20261001 | PERRY2026 | 10 | VhPpHXmZF3
PER | 1CLRLG03/10PVC | 8019108100194 | REG. LIV. A GALL. SMART PVC 10MT. | 20 | 20 | 1 | 999999 | A | 36.8 | 36.8 | 1 | EUR | PCE | 0 | 3 | 20261001 | PERRY2026 | 10 | u7MSu2YK1r
PER | 1CLRLG0310NEOP | 8019108100316 | REG. LIV. A GALL. SMART NEOPR. 10 MT | 20 | 20 | 1 | 999999 | A | 55.2 | 55.2 | 1 | EUR | PCE | 0 | 3 | 20261001 | PERRY2026 | 10 | OAGZaJLhNc
PER | 1CLRLG04/15PVC | 8019108100200 | REG. LIV. A GALL. SMART PVC 15MT. | 15 | 15 | 1 | 999999 | A | 57.3 | 57.3 | 1 | EUR | PCE | 0 | 3 | 20261001 | PERRY2026 | 10 | APIwRs1igz
PER | 1CLRLG05/20PVC | 8019108100217 | REG. LIV. A GALL. SMART PVC 20MT. | 10 | 10 | 1 | 999999 | A | 70.6 | 70.6 | 1 | EUR | PCE | 0 | 3 | 20261001 | PERRY2026 | 10 | pxtYQklVeM
PER | 1CLRLG0520NEOP | 8019108100330 | REG. LIV. A GALL. SMART NEOPR. 20 MT | 10 | 10 | 1 | 999999 | A | 102.2 | 102.2 | 1 | EUR | PCE | 0 | 3 | 20261001 | PERRY2026 | 10 | n92sTqfPa3
PER | 1CLRLG06/25PVC | 8019108100224 | REG. LIV. A GALL. SMART PVC 25MT. | 10 | 10 | 1 | 999999 | A | 83.4 | 83.4 | 1 | EUR | PCE | 0 | 3 | 20261001 | PERRY2026 | 10 | 9CdNkFqgRu
PER | 1CLRLG10/5PVC | 8019108100231 | REG. LIV. A GALL. MAC5 PVC 5 MT. | 15 | 15 | 1 | 999999 | A | 106.9 | 106.9 | 1 | EUR | PCE | 0 | 3 | 20261001 | PERRY2026 | 10 | xZR4zoCpeN
PER | 1CLRLG11/10PVC | 8019108100248 | REG. LIV. A GALL. MAC5 PVC 10MT. | 10 | 10 | 1 | 999999 | A | 141.6 | 141.6 | 1 | EUR | PCE | 0 | 3 | 20261001 | PERRY2026 | 10 | vXs7NmzDoN
PER | 1CLRLG12/20PVC | 8019108100255 | REG. LIV. A GALL. MAC5 PVC 20MT. | 7 | 7 | 1 | 999999 | A | 179.2 | 179.2 | 1 | EUR | PCE | 0 | 3 | 20261001 | PERRY2026 | 10 | 2dnvFY5XM6
PER | 1CLRLG20/5NEOP | 8019108100262 | REG. LIV. A GALL. MAC5 NEOP 5MT. | 15 | 15 | 1 | 999999 | A | 136.3 | 136.3 | 1 | EUR | PCE | 0 | 3 | 20261001 | PERRY2026 | 10 | HEDp0VtlDr
PER | 1CLRLG21/10NEOP | 8019108100279 | REG. LIV. A GALL. MAC5 NEOP 10MT. | 10 | 10 | 1 | 999999 | A | 153.6 | 153.6 | 1 | EUR | PCE | 0 | 3 | 20261001 | PERRY2026 | 10 | euoG36l8wV
PER | 1CLRLG22/20NEOP | 8019108100286 | REG. LIV. A GALL. MAC5 NEOP 20MT. | 7 | 7 | 1 | 999999 | A | 217.6 | 217.6 | 1 | EUR | PCE | 0 | 3 | 20261001 | PERRY2026 | 10 | sNvfn8jaGo
PER | 1CLRLG3005NEOP | 8019108000111 | REG.LIV.A GALL.SERIE 30 NEOP 5MT | 20 | 20 | 1 | 999999 | A | 133.8 | 133.8 | 1 | EUR | PCE | 0 | 3 | 20261001 | PERRY2026 | 10 | GIOc6UcnUY
PER | 1CLRLG3005PVC | 8019108000128 | REG.LIV.A GALL.SERIE 30 PVC 5MT | 20 | 20 | 1 | 999999 | A | 106.4 | 106.4 | 1 | EUR | PCE | 0 | 3 | 20261001 | PERRY2026 | 10 | RcxF0eNhrw
PER | 1CLRLG3010NEOP | 8019108000135 | REG.LIV.A GALL.SERIE 30 NEOP 10MT | 15 | 15 | 1 | 999999 | A | 163.3 | 163.3 | 1 | EUR | PCE | 0 | 3 | 20261001 | PERRY2026 | 10 | Lma2XpHOn6
PER | 1CLRLG3010PVC | 8019108000142 | REG.LIV.A GALL.SERIE 30 PVC 10MT | 15 | 15 | 1 | 999999 | A | 124.5 | 124.5 | 1 | EUR | PCE | 0 | 3 | 20261001 | PERRY2026 | 10 | PWVyUNMcnN
PER | 1CLRLG3020NEOP | 8019108000159 | REG.LIV.A GALL.SERIE 30 NEOP 20MT | 10 | 10 | 1 | 999999 | A | 230.7 | 230.7 | 1 | EUR | PCE | 0 | 3 | 20261001 | PERRY2026 | 10 | Cg50ESrJgp
PER | 1CLRLG3020PVC | 8019108000166 | REG.LIV.A GALL.SERIE 30 PVC 20MT | 10 | 10 | 1 | 999999 | A | 158.1 | 158.1 | 1 | EUR | PCE | 0 | 3 | 20261001 | PERRY2026 | 10 | Y4qmsETxCG
PER | 1CLSF010 | 8019108100101 | ELETTRODO PER SONDA A FILO | 10 | 10 | 1 | 999999 | A | 15.5 | 15.5 | 1 | EUR | PCE | 0 | 3 | 20261001 | PERRY2026 | 10 | 5iCB0QZnCR
PER | 1CLSF020 | 8019108042012 | ELETTRODO PER SONDA A FILO | 10 | 10 | 1 | 999999 | A | 15.5 | 15.5 | 1 | EUR | PCE | 0 | 3 | 20261001 | PERRY2026 | 10 | FS4zZGX8Na
PER | 1CLST021 | 8019108100163 | PORTA SONDE A 3 CONDUTTORI | 1 | 1 | 1 | 999999 | A | 108.9 | 108.9 | 1 | EUR | PCE | 0 | 3 | 20261001 | PERRY2026 | 10 | koyE0KT9MV
PER | 1CO1100 | 8019108110018 | CONTAORE 110 Vac | 10 | 10 | 1 | 999999 | A | 26.7 | 26.7 | 1 | EUR | PCE | 0 | 3 | 20261001 | PERRY2026 | 11 | 3GERiWpPTc
PER | 1CO2200 | 8019108110025 | CONTAORE 230 Vac | 10 | 10 | 1 | 999999 | A | 27.3 | 27.3 | 1 | EUR | PCE | 0 | 3 | 20261001 | PERRY2026 | 11 | D3HtQPsx31
PER | 1CO2400 | 8019108110032 | CONTAORE 24 Vac | 10 | 10 | 1 | 999999 | A | 27.3 | 27.3 | 1 | EUR | PCE | 0 | 3 | 20261001 | PERRY2026 | 11 | mb8dpx3nOJ
PER | 1CO3800 | 8019108110049 | CONTAORE 400 Vac | 10 | 10 | 1 | 999999 | A | 34.2 | 34.2 | 1 | EUR | PCE | 0 | 3 | 20261001 | PERRY2026 | 11 | 5iCBOQZnCR
PER | 1COCC1236 | 8019108110056 | CONTAORE 12-36 Vcc | 10 | 10 | 1 | 999999 | A | 69.1 | 69.1 | 1 | EUR | PCE | 0 | 3 | 20261001 | PERRY2026 | 11 | MfuADnyloH
PER | 1COCO110/2 | 8019108110186 | CONTAORE 110 V 2 DIN | 10 | 10 | 1 | 999999 | A | 38.2 | 38.2 | 1 | EUR | PCE | 0 | 3 | 20261001 | PERRY2026 | 11 | pxtY4klVeM
PER | 1COCO230/2 | 8019108110193 | CONTAORE 230 V 2 DIN | 10 | 10 | 1 | 999999 | A | 43 | 43 | 1 | EUR | PCE | 0 | 3 | 20261001 | PERRY2026 | 11 | sNvfC8jaGo
PER | 1COCO24/2 | 8019108110209 | CONTAORE 24 V 2 DIN | 10 | 10 | 1 | 999999 | A | 43 | 43 | 1 | EUR | PCE | 0 | 3 | 20261001 | PERRY2026 | 11 | r6KWpClYtE
PER | 1COCO36C/2 | 8019108110216 | CONTAORE 12-36 VCC 2 DIN | 10 | 10 | 1 | 999999 | A | 83 | 83 | 1 | EUR | PCE | 0 | 3 | 20261001 | PERRY2026 | 11 | 8zm9vR0I7f
PER | 1CRCDG02 | 8019108033133 | CRONO GIORN 2 MODULI 230V | 10 | 10 | 1 | 999999 | A | 87.3 | 87.3 | 1 | EUR | PCE | 0 | 3 | 20261001 | PERRY2026 | 9 | a8LnLtNvLS
PER | 1CRCDS26 | 8019108090938 | CRONO SETT.INC NEXT 3VCC TOUCH SCR | 10 | 10 | 1 | 999999 | A | 121.1 | 121.1 | 1 | EUR | PCE | 0 | 3 | 20261001 | PERRY2026 | 9 | QDSjIA48cI
PER | 1CRCDS26N | 8019108023462 | CRONO SETT.INC 3VCC TOUCH NEUTRO | 16 | 16 | 1 | 999999 | A | 110.5 | 110.5 | 1 | EUR | PCE | 0 | 3 | 20261001 | PERRY2026 | 9 | QDSjvA48cI
PER | 1CRCDS27 | 8019108090945 | CRONO SETT.INC NEXT 230V TOUCH SCR | 10 | 10 | 1 | 999999 | A | 121.1 | 121.1 | 1 | EUR | PCE | 0 | 3 | 20261001 | PERRY2026 | 9 | 8zm9lR0I7f
PER | 1CRCDS27N | 8019108023479 | CRONO SETT.INC 230V TOUCH NEUTRO | 16 | 16 | 1 | 999999 | A | 110.5 | 110.5 | 1 | EUR | PCE | 0 | 3 | 20261001 | PERRY2026 | 9 | oMeOVlrKdX
PER | 1CRCDS28 | 8019108090976 | CRONO SETT INCASSO 3Vcc SERIE "NEXT | 10 | 10 | 1 | 999999 | A | 109.3 | 109.3 | 1 | EUR | PCE | 0 | 3 | 20261001 | PERRY2026 | 9 | 4QFbkOlu6p
PER | 1CRCDS28N | 8019108023448 | CRONO SETT INCASSO 3Vcc NEUTRO | 10 | 10 | 1 | 999999 | A | 104.4 | 104.4 | 1 | EUR | PCE | 0 | 3 | 20261001 | PERRY2026 | 9 | qFY8f31JYF
PER | 1CRCDS29 | 8019108090983 | CRONO SETT INCASSO 230V SERIE "NEXT" | 10 | 10 | 1 | 999999 | A | 109.3 | 109.3 | 1 | EUR | PCE | 0 | 3 | 20261001 | PERRY2026 | 9 | JsUMAaEBgz
PER | 1CRCDS29N | 8019108023455 | CRONO SETT INCASSO 230V NEUTRO | 10 | 10 | 1 | 999999 | A | 104.4 | 104.4 | 1 | EUR | PCE | 0 | 3 | 20261001 | PERRY2026 | 9 | tRpqRyJwvF
PER | 1CRCR017AG | 8019108090914 | CRONOT.GIORN UP & DOWN | 10 | 10 | 1 | 999999 | A | 108.3 | 108.3 | 1 | EUR | PCE | 0 | 3 | 20261001 | PERRY2026 | 9 | N0XrTzXvxT
PER | 1CRCR017BG | 8019108090891 | CRONOT.GIORN UP & DOWN | 10 | 10 | 1 | 999999 | A | 108.3 | 108.3 | 1 | EUR | PCE | 0 | 3 | 20261001 | PERRY2026 | 9 | XBNKwbb5HT
PER | 1CRCR018AS | 8019108090921 | CRONOT.SETT UP & DOWN CR018AS | 10 | 10 | 1 | 999999 | A | 112.2 | 112.2 | 1 | EUR | PCE | 0 | 3 | 20261001 | PERRY2026 | 9 | koyEDKT9MV
PER | 1CRCR018BS | 8019108090907 | CRONOT.SETT UP & DOWN CR018BS | 10 | 10 | 1 | 999999 | A | 112.2 | 112.2 | 1 | EUR | PCE | 0 | 3 | 20261001 | PERRY2026 | 9 | ZwcQGMUPd7
PER | 1CRCR028A | 8019108091003 | CRONOT. MENU 4 TASTI 3Vcc ANTRACITE | 10 | 10 | 1 | 999999 | A | 117.1 | 117.1 | 1 | EUR | PCE | 0 | 3 | 20261001 | PERRY2026 | 9 | SHQTMIszOM
PER | 1CRCR028B | 8019108090990 | CRONOT. MENU 4 TASTI 3Vcc BIANCO | 10 | 10 | 1 | 999999 | A | 117.1 | 117.1 | 1 | EUR | PCE | 0 | 3 | 20261001 | PERRY2026 | 9 | Lma2PpHOn6
PER | 1CRCR029A | 8019108091027 | CRONOT. MENU 4 TASTI 230V ANTRACITE | 10 | 10 | 1 | 999999 | A | 123 | 123 | 1 | EUR | PCE | 0 | 3 | 20261001 | PERRY2026 | 9 | Klrhu5Q8YF
PER | 1CRCR029B | 8019108091010 | CRONOT. MENU 4 TASTI 230V BIANCO | 10 | 10 | 1 | 999999 | A | 123 | 123 | 1 | EUR | PCE | 0 | 3 | 20261001 | PERRY2026 | 9 | hJWovBvQ85
PER | 1CRCR030BOT | 8019108033782 | *CRONOT. PARETE OPEN THERM BIANCO | 16 | 16 | 1 | 999999 | A | 125.1 | 125.1 | 1 | EUR | PCE | 0 | 3 | 20261001 | PERRY2026 | 9 | IVA10vBlcS
PER | 1CRCR200S | 8019108006816 | *CRONOT.ANALOG.SETT.3Vcc | 10 | 10 | 1 | 999999 | A | 69.36 | 69.36 | 1 | EUR | PCE | 0 | 9 | 20261001 | PERRY2026 | 9 | KlrhE5Q8YF
PER | 1CRCR209/S | 8019108090532 | CRONOT.ANALOG.SETT.3Vcc | 10 | 10 | 1 | 999999 | A | 73 | 73 | 1 | EUR | PCE | 0 | 3 | 20261001 | PERRY2026 | 9 | iqgaaDfaj7
PER | 1CRCR308/G | 8019108090594 | CRONOT.ANALOG.GIOR.3Vcc | 10 | 10 | 1 | 999999 | A | 71.6 | 71.6 | 1 | EUR | PCE | 0 | 3 | 20261001 | PERRY2026 | 9 | 62lULgxZbe
PER | 1CRCR309/S | 8019108090600 | CRONOT.ANALOG.SETT.3Vcc | 10 | 10 | 1 | 999999 | A | 73.7 | 73.7 | 1 | EUR | PCE | 0 | 3 | 20261001 | PERRY2026 | 9 | APIw9s1igz
PER | 1CRCR311B | 8019108019014 | CRONOT. SETT. PARETE 3Vcc BIANCO | 10 | 10 | 1 | 999999 | A | 79.8 | 79.8 | 1 | EUR | PCE | 0 | 3 | 20261001 | PERRY2026 | 9 | ln6JyiGAYK
PER | 1DCACP06 | 8019108150120 | ASCIUGACAPELLI A PULSANTE ACP06 | 4 | 4 | 1 | 999999 | A | 174.4 | 174.4 | 1 | EUR | PCE | 0 | 3 | 20261001 | PERRY2026 | 15 | yek31r3EWP
PER | 1DCACPH13 | 8019108150229 | ASCIUGACAPELLI PHON PER ALBERGHI | 20 | 20 | 1 | 999999 | A | 75.3 | 75.3 | 1 | EUR | PCE | 0 | 3 | 20261001 | PERRY2026 | 15 | zTbCxcwP3Z
PER | 1DCACPH14 | 8019108039036 | ASCIUGACAPELLI PHON PER ALBERGHI PRO | 12 | 12 | 1 | 999999 | A | 97.9 | 97.9 | 1 | EUR | PCE | 0 | 3 | 20261001 | PERRY2026 | 15 | c1ZSluasQi
PER | 1DCACPH15PB | 8019108040995 | PHON PER ALBERGHI DRYO PLUG BIANCO | 12 | 12 | 1 | 999999 | A | 154.5 | 154.5 | 1 | EUR | PCE | 0 | 3 | 20261001 | PERRY2026 | 15 | UvJuwLWZg9
PER | 1DCACPH15PN | 8019108041008 | PHON PER ALBERGHI DRYO PLUG NERO | 12 | 12 | 1 | 999999 | A | 154.5 | 154.5 | 1 | EUR | PCE | 0 | 3 | 20261001 | PERRY2026 | 15 | bjz5gZn4Y5
PER | 1DCACPH15WB | 8019108040971 | PHON PER ALBERGHI DRYO WALL BIANCO | 12 | 12 | 1 | 999999 | A | 185.4 | 185.4 | 1 | EUR | PCE | 0 | 3 | 20261001 | PERRY2026 | 15 | UvJu9LWZg9
PER | 1DCACPH15WN | 8019108040988 | PHON PER ALBERGHI DRYO WALL NERO | 12 | 12 | 1 | 999999 | A | 185.4 | 185.4 | 1 | EUR | PCE | 0 | 3 | 20261001 | PERRY2026 | 15 | gYiLeHJdmf
PER | 1DCACT10 | 8019108150144 | ASCIUGACAPELLI 3 VELOCITA' DA PARETE | 6 | 6 | 1 | 999999 | A | 155 | 155 | 1 | EUR | PCE | 0 | 3 | 20261001 | PERRY2026 | 15 | EO3xYhxLZ9
PER | 1DCAMF04 | 8019108150113 | ASCIUGAMANI A FOTOCELLULA PERRY | 4 | 4 | 1 | 999999 | A | 159.7 | 159.7 | 1 | EUR | PCE | 0 | 3 | 20261001 | PERRY2026 | 15 | VhPkVXmZF3
PER | 1DCAMF05 | 8019108025367 | ASCIUGAMANI EOLO JET BIANCO PERRY | 12 | 12 | 1 | 999999 | A | 187 | 187 | 1 | EUR | PCE | 0 | 3 | 20261001 | PERRY2026 | 15 | u7MvY2YK1r
PER | 1DCAMF05C | 8019108025374 | ASCIUGAMANI EOLO JET CROMATO PERRY | 12 | 12 | 1 | 999999 | A | 244.9 | 244.9 | 1 | EUR | PCE | 0 | 3 | 20261001 | PERRY2026 | 15 | OAGMtJLhNc
PER | 1DCAMF05EVO | 8019108042784 | ASCIUGAMANI EOLO SHHH PLASTICA | 6 | 6 | 1 | 999999 | A | 330 | 330 | 1 | EUR | PCE | 0 | 3 | 20261001 | PERRY2026 | 15 | APIfes1igz
PER | 1DCAMF05EVON | 8019108042791 | ASCIUGAMANI serie EOLO JET EVO | 6 | 6 | 1 | 999999 | A | 350 | 350 | 1 | EUR | PCE | 0 | 3 | 20261001 | PERRY2026 | 15 | pxtEAklVeM
PER | 1DCAMF05N | 8019108039005 | ASCIUGAMANI EOLO JET NERO PERRY | 12 | 12 | 1 | 999999 | A | 236.9 | 236.9 | 1 | EUR | PCE | 0 | 3 | 20261001 | PERRY2026 | 15 | n9281qfPa3
PER | 1DCAMF05NPRO | 8019108039029 | *ASCIUGAMANI EOLO PRO NERO | 6 | 6 | 1 | 999999 | A | 360.5 | 360.5 | 1 | EUR | PCE | 0 | 9 | 20261001 | PERRY2026 | A0 | 9CdzKFqgRu
PER | 1DCAMF05PRO | 8019108039012 | ASCIUGAMANI EOLO PRO ACCIAIO BIANCO | 6 | 6 | 1 | 999999 | A | 400 | 400 | 1 | EUR | PCE | 0 | 3 | 20261001 | PERRY2026 | 15 | xZROcoCpeN
PER | 1DCAMF05PROCS | 8019108042777 | ASCIUGAMANI EOLO PRO ACC. SATINATO | 6 | 6 | 1 | 999999 | A | 480 | 480 | 1 | EUR | PCE | 0 | 3 | 20261001 | PERRY2026 | 15 | vXsdzmzDoN
PER | 1DCAMF05PRON | 8019108042760 | ASCIUGAMANI EOLO PRO ACCIAIO NERO | 6 | 6 | 1 | 999999 | A | 430 | 430 | 1 | EUR | PCE | 0 | 3 | 20261001 | PERRY2026 | 15 | 2dnmGY5XM6
PER | 1DCAMF06 | 8019108025381 | ASCIUGAMANI MISTRAL ABS BIANCO PERRY | 4 | 4 | 1 | 999999 | A | 382.3 | 382.3 | 1 | EUR | PCE | 0 | 3 | 20261001 | PERRY2026 | 15 | HEDkTVtlDr
PER | 1DCAMF06B | 8019108025435 | ASCIUGAMANI MISTRAL ACC BIANCO PERRY | 4 | 4 | 1 | 999999 | A | 417 | 417 | 1 | EUR | PCE | 0 | 3 | 20261001 | PERRY2026 | 15 | euoUW6l8wV
PER | 1DCAMF06CS | 8019108025398 | ASCIUGAMANI MISTRAL ACC SATIN PERRY | 4 | 4 | 1 | 999999 | A | 444.8 | 444.8 | 1 | EUR | PCE | 0 | 3 | 20261001 | PERRY2026 | 15 | sNv9q8jaGo
PER | 1DCAMF08 | 8019108025343 | ASCIUGAMANI DUO BIANCO PERRY | 1 | 1 | 1 | 999999 | A | 1084.2 | 1084.2 | 1 | EUR | PCE | 0 | 3 | 20261001 | PERRY2026 | 15 | GIOugUcnUY
PER | 1DCAMF08G | 8019108025350 | ASCIUGAMANI DUO GRIGIO PERRY | 1 | 1 | 1 | 999999 | A | 1125.9 | 1125.9 | 1 | EUR | PCE | 0 | 3 | 20261001 | PERRY2026 | 15 | RcxGTeNhrw
PER | 1DCAMP03 | 8019108150106 | ASCIUGAMANI A PULSANTE AMP03 | 4 | 4 | 1 | 999999 | A | 139.2 | 139.2 | 1 | EUR | PCE | 0 | 3 | 20261001 | PERRY2026 | 15 | LmaYbpHOn6
PER | 1DCAMP09 | 8019108033584 | ASCIUGAMANI FORTE ACC BIANCO | 2 | 2 | 1 | 999999 | A | 491.6 | 491.6 | 1 | EUR | PCE | 0 | 3 | 20261001 | PERRY2026 | 15 | PWVrLNMcnN
PER | 1DCASE02N | 8019108150052 | *ASCIUGAMANI COMANDO ELETTR. | 4 | 4 | 1 | 999999 | A | 250.3 | 250.3 | 1 | EUR | PCE | 0 | 3 | 20261001 | PERRY2026 | 15 | Cg5ThSrJgp
PER | 1DCASM01N | 8019108150069 | *ASCIUGAMANI A PULSANTE | 4 | 4 | 1 | 999999 | A | 249.5 | 249.5 | 1 | EUR | PCE | 0 | 9 | 20261001 | PERRY2026 | 15 | Y4qx8ETxCG
PER | 1DCDC009 | 8019108150083 | DISTRIBUTORE TOVAGLIOLI CARTA | 4 | 4 | 1 | 999999 | A | 82.5 | 82.5 | 1 | EUR | PCE | 0 | 3 | 20261001 | PERRY2026 | 15 | 5iCjTQZnCR
PER | 1DCDI009 | 8019108026579 | DISTRIB IGIENIZZANTE ELETTR A BATT | 1 | 1 | 1 | 999999 | A | 75.5 | 75.5 | 1 | EUR | PCE | 0 | 3 | 20261001 | PERRY2026 | 15 | FS4cMGX8Na
PER | 1DO131205002 | 8019108026784 | *SET RACC DN 20 PER CC15 CACS-CAFS15 | 1 | 1 | 1 | 999999 | A | 6.4 | 6.4 | 1 | EUR | PCE | 0 | 3 | 20261001 | PERRY2026 | 43 | koyhTKT9MV
PER | 1DO131207002 | 8019108026791 | *SET RACC DN 25 PER CC25 CACS-CAFS25 | 1 | 1 | 1 | 999999 | A | 8.8 | 8.8 | 1 | EUR | PCE | 0 | 3 | 20261001 | PERRY2026 | 43 | 3GEeDWpPTc
PER | 1DOBC0400 | 8019108026494 | BARRA DI COMANDO 4 ZONE PER CRM4.0 | 10 | 10 | 1 | 999999 | A | 200 | 200 | 1 | EUR | PCE | 0 | 3 | 20261001 | PERRY2026 | 42 | D3HyAPsx31
PER | 1DOBC0800 | 8019108026500 | BARRA DI COMANDO 8 ZONE PER CRM4.0 | 10 | 10 | 1 | 999999 | A | 230 | 230 | 1 | EUR | PCE | 0 | 3 | 20261001 | PERRY2026 | 42 | mb84kx3nOJ
PER | 1DOCACS2502 | 8019108026838 | *CONT ACS DN15 PRED MBUS | 1 | 1 | 1 | 999999 | A | 36.1 | 36.1 | 1 | EUR | PCE | 0 | 9 | 20261001 | PERRY2026 | 43 | 5iCjJQZnCR
PER | 1DOCACS2503 | 8019108026821 | *CONT ACS DN15 PRED MBUS L 80mm | 1 | 1 | 1 | 999999 | A | 36.1 | 36.1 | 1 | EUR | PCE | 0 | 9 | 20261001 | PERRY2026 | 43 | MfusPnyloH
PER | 1DOCACS4002 | 8019108026845 | *CONT ACS PRED MBUS DN20 | 1 | 1 | 1 | 999999 | A | 45.6 | 45.6 | 1 | EUR | PCE | 0 | 9 | 20261001 | PERRY2026 | 43 | pxtEOklVeM
PER | 1DOCAFS2502 | 8019108026869 | *CONT AFS PRED MBUS DN15 L= 110 mm | 1 | 1 | 1 | 999999 | A | 36.1 | 36.1 | 1 | EUR | PCE | 0 | 9 | 20261001 | PERRY2026 | 43 | sNv9S8jaGo
PER | 1DOCAFS2503 | 8019108026852 | *CONT AFS PRED MBUS DN15 L 80mm | 1 | 1 | 1 | 999999 | A | 36.1 | 36.1 | 1 | EUR | PCE | 0 | 9 | 20261001 | PERRY2026 | 43 | r6K0kClYtE
PER | 1DOCAFS4002 | 8019108026876 | *CONT AFS PRED MBUS DN20 L= 130 mm | 1 | 1 | 1 | 999999 | A | 45.6 | 45.6 | 1 | EUR | PCE | 0 | 9 | 20261001 | PERRY2026 | 43 | 8zmFmR0I7f
PER | 1DOCRM031WIFI | 8019108026739 | CRONO MULTIZONA DA PARETE V001 | 10 | 10 | 1 | 999999 | A | 530 | 530 | 1 | EUR | PCE | 0 | 3 | 20261001 | PERRY2026 | 42 | a8LqptNvLS
PER | 1DOCRM032WIFI | 8019108026746 | CRONO MULTIZ PARETE BUS485 V001 | 10 | 10 | 1 | 999999 | A | 530 | 530 | 1 | EUR | PCE | 0 | 3 | 20261001 | PERRY2026 | 42 | QDSwvA48cI
PER | 1DOCRM033WIFI | 8019108026753 | CRONO MULTIZONA DA TAVOLO V001 | 10 | 10 | 1 | 999999 | A | 530 | 530 | 1 | EUR | PCE | 0 | 3 | 20261001 | PERRY2026 | 42 | QDSwmA48cI
PER | 1DOMBR03 | 8019108026883 | *MODULO TRASM RADIO M-BUS | 1 | 1 | 1 | 999999 | A | 68.5 | 68.5 | 1 | EUR | PCE | 0 | 9 | 20261001 | PERRY2026 | 43 | 8zmFiR0I7f
PER | 1DOMTE01 | 8019108030170 | *MODULO TERMOREGOLAZIONE EVOLUTA | 30 | 30 | 1 | 999999 | A | 95 | 95 | 1 | EUR | PCE | 0 | 9 | 20261001 | PERRY2026 | 42 | oMeJXlrKdX
PER | 1DORTX01DO | 8019108026340 | RICETRASMETTITORE 1 ZONA CDOM V001 | 10 | 10 | 1 | 999999 | A | 120 | 120 | 1 | EUR | PCE | 0 | 3 | 20261001 | PERRY2026 | 42 | 4QFZKOlu6p
PER | 1DORTX02DO | 8019108026357 | RICETRASMETTITORE 2 ZONE CDOM V001 | 10 | 10 | 1 | 999999 | A | 140 | 140 | 1 | EUR | PCE | 0 | 3 | 20261001 | PERRY2026 | 42 | qFYR931JYF
PER | 1DORTX0801DO | 8019108026319 | RICETRASMETTITORE 8+1 ZONE CDOM V001 | 10 | 10 | 1 | 999999 | A | 150 | 150 | 1 | EUR | PCE | 0 | 3 | 20261001 | PERRY2026 | 42 | JsUnsaEBgz
PER | 1DORX01DO | 8019108026326 | *RICEVITORE 1 ZONA CDOM V001 | 10 | 10 | 1 | 999999 | A | 115.5 | 115.5 | 1 | EUR | PCE | 0 | 3 | 20261001 | PERRY2026 | 42 | tRp3eyJwvF
PER | 1DORX02DO | 8019108026333 | *RICEVITORE 2 ZONE CDOM V001 | 10 | 10 | 1 | 999999 | A | 138.6 | 138.6 | 1 | EUR | PCE | 0 | 3 | 20261001 | PERRY2026 | 42 | N0XC1zXvxT
PER | 1DORXTEUM01 | 8019108026289 | TERMOIGROMETRO RF V001 | 10 | 10 | 1 | 999999 | A | 100 | 100 | 1 | EUR | PCE | 0 | 3 | 20261001 | PERRY2026 | 42 | XBN5fbb5HT
PER | 1DOSTX01 | 8019108023028 | TERMOMETRO RF CDOM V001 | 12 | 12 | 1 | 999999 | A | 77 | 77 | 1 | EUR | PCE | 0 | 3 | 20261001 | PERRY2026 | 42 | koyhPKT9MV
PER | 1DOSTX03A | 8019108026654 | SONDA TEMP AMB CRM4.0 COLORE NERO | 30 | 30 | 1 | 999999 | A | 75 | 75 | 1 | EUR | PCE | 0 | 3 | 20261001 | PERRY2026 | 42 | ZwcAUMUPd7
PER | 1DOSTX03B | 8019108026661 | SONDA TEMP AMB CRM4.0 COLORE BIANCO | 30 | 30 | 1 | 999999 | A | 75 | 75 | 1 | EUR | PCE | 0 | 3 | 20261001 | PERRY2026 | 42 | SHQ1nIszOM
PER | 1DOTETX05 | 8019108023035 | TERMOSTATO RF C-DOM V001 | 10 | 10 | 1 | 999999 | A | 95 | 95 | 1 | EUR | PCE | 0 | 3 | 20261001 | PERRY2026 | 42 | LmaYNpHOn6
PER | 1DOVTRX04 | 8019108023042 | VALVOLA ELETTRONICA CDOM V001 | 10 | 10 | 1 | 999999 | A | 100 | 100 | 1 | EUR | PCE | 0 | 3 | 20261001 | PERRY2026 | 42 | KlrB25Q8YF
PER | 1DOVTRX05 | 8019108026296 | ATTUATORE RF CDOM V001 | 16 | 16 | 1 | 999999 | A | 100 | 100 | 1 | EUR | PCE | 0 | 3 | 20261001 | PERRY2026 | 42 | hJWlmBvQ85
PER | 1EVEV005 | 8019108190010 | ELETTROV NC 1/2" DN15 FILETT 230V | 1 | 1 | 1 | 999999 | A | 145.5 | 145.5 | 1 | EUR | PCE | 0 | 3 | 20261001 | PERRY2026 | 19 | IVA7TvBlcS
PER | 1EVEV006 | 8019108190027 | ELETTROV NC 3/4" DN20 FILETT 230V | 1 | 1 | 1 | 999999 | A | 146.9 | 146.9 | 1 | EUR | PCE | 0 | 3 | 20261001 | PERRY2026 | 19 | KlrBh5Q8YF
PER | 1EVEV007 | 8019108190034 | ELETTROV NC 1" DN25 FILETT 230V | 1 | 1 | 1 | 999999 | A | 204.2 | 204.2 | 1 | EUR | PCE | 0 | 3 | 20261001 | PERRY2026 | 19 | iqgttDfaj7
PER | 1EVEV008 | 8019108190041 | ELETTROV NC 1"1/2 DN40 FILETT 230V | 1 | 1 | 1 | 999999 | A | 389.9 | 389.9 | 1 | EUR | PCE | 0 | 3 | 20261001 | PERRY2026 | 19 | 62lLpgxZbe
PER | 1EVEV009 | 8019108190058 | ELETTROV NC 2" DN50 FILETT 230V | 1 | 1 | 1 | 999999 | A | 452.1 | 452.1 | 1 | EUR | PCE | 0 | 3 | 20261001 | PERRY2026 | 19 | APIfFs1igz
PER | 1EVEV010 | 8019108190065 | ELETTROV NC DN65 FLANGIATA 230V | 1 | 1 | 1 | 999999 | A | 1104 | 1104 | 1 | EUR | PCE | 0 | 3 | 20261001 | PERRY2026 | 19 | ln6ariGAYK
PER | 1EVEV011 | 8019108190072 | ELETTROV NC DN80 FLANGIATA 230V | 1 | 1 | 1 | 999999 | A | 1304.1 | 1304.1 | 1 | EUR | PCE | 0 | 3 | 20261001 | PERRY2026 | 19 | yekW7r3EWP
PER | 1EVEV012 | 8019108190829 | ELETTROV NC DN100 FLANGIATA 230V | 1 | 1 | 1 | 999999 | A | 2409.9 | 2409.9 | 1 | EUR | PCE | 0 | 3 | 20261001 | PERRY2026 | 19 | zTbSocwP3Z
PER | 1EVEV017 | 8019108190720 | ELETTROV NC 1"1/4 DN32 FILETT 230V | 1 | 1 | 1 | 999999 | A | 368.2 | 368.2 | 1 | EUR | PCE | 0 | 3 | 20261001 | PERRY2026 | 19 | c1ZIiuasQi
PER | 1EVEV020 | 8019108190089 | ELETTROV NA 1/2" DN15 FILETT 230V | 1 | 1 | 1 | 999999 | A | 63.1 | 63.1 | 1 | EUR | PCE | 0 | 3 | 20261001 | PERRY2026 | 19 | UvJ2fLWZg9
PER | 1EVEV021 | 8019108190096 | ELETTROV NA 3/4" DN20 FILETT 230V | 1 | 1 | 1 | 999999 | A | 63.1 | 63.1 | 1 | EUR | PCE | 0 | 3 | 20261001 | PERRY2026 | 19 | bjzQHZn4Y5
PER | 1EVEV022 | 8019108190102 | ELETTROV NA 1" DN25 FILETT 230V | 1 | 1 | 1 | 999999 | A | 109.4 | 109.4 | 1 | EUR | PCE | 0 | 3 | 20261001 | PERRY2026 | 19 | UvJ2FLWZg9
PER | 1EVEV023 | 8019108190119 | ELETTROV NA 1"1/2 DN40 FILETT 230V | 1 | 1 | 1 | 999999 | A | 117.2 | 117.2 | 1 | EUR | PCE | 0 | 3 | 20261001 | PERRY2026 | 19 | gYip6HJdmf
PER | 1EVEV024 | 8019108190126 | ELETTROV NA 2" DN50 FILETT 230V | 1 | 1 | 1 | 999999 | A | 194 | 194 | 1 | EUR | PCE | 0 | 3 | 20261001 | PERRY2026 | 19 | EO3oEhxLZ9
PER | 1EVEV025 | 8019108190133 | ELETTROV NA DN65 FLANGIATA 230V | 1 | 1 | 1 | 999999 | A | 548.3 | 548.3 | 1 | EUR | PCE | 0 | 3 | 20261001 | PERRY2026 | 19 | VhP5bXmZF3
PER | 1EVEV026 | 8019108190140 | ELETTROV NA DN80 FLANGIATA 230V | 1 | 1 | 1 | 999999 | A | 690.8 | 690.8 | 1 | EUR | PCE | 0 | 3 | 20261001 | PERRY2026 | 19 | u7MmE2YK1r
PER | 1EVEV027 | 8019108190157 | ELETTROV NA 1"1/4 DN32 FILETT 230V | 1 | 1 | 1 | 999999 | A | 752.6 | 752.6 | 1 | EUR | PCE | 0 | 3 | 20261001 | PERRY2026 | 19 | OAGnyJLhNc
PER | 1EVEV040 | 8019108190218 | ELETTROV NC 1/2" DN15 FILETT 230V | 1 | 1 | 1 | 999999 | A | 117.9 | 117.9 | 1 | EUR | PCE | 0 | 3 | 20261001 | PERRY2026 | 19 | API96s1igz
PER | 1EVEV041 | 8019108190225 | ELETTROV NC 3/4" DN20 FILETT 230V | 1 | 1 | 1 | 999999 | A | 117.9 | 117.9 | 1 | EUR | PCE | 0 | 3 | 20261001 | PERRY2026 | 19 | pxthsklVeM
PER | 1EVEV042 | 8019108190232 | ELETTROV NC 1" DN25 FILETTATA 230V | 1 | 1 | 1 | 999999 | A | 131.9 | 131.9 | 1 | EUR | PCE | 0 | 3 | 20261001 | PERRY2026 | 19 | n92R7qfPa3
PER | 1EVEV043 | 8019108190249 | ELETTROV NC 1"1/2 DN40 FILETT 230V | 1 | 1 | 1 | 999999 | A | 161.9 | 161.9 | 1 | EUR | PCE | 0 | 3 | 20261001 | PERRY2026 | 19 | 9Cdc5FqgRu
PER | 1EVEV044 | 8019108190256 | ELETTROV NC 2" DN50 FILETTATA 230V | 1 | 1 | 1 | 999999 | A | 238 | 238 | 1 | EUR | PCE | 0 | 3 | 20261001 | PERRY2026 | 19 | xZRJuoCpeN
PER | 1EVEV045 | 8019108190386 | ELETTROV NC 1"1/4 DN32 FILETT 230V | 1 | 1 | 1 | 999999 | A | 168.9 | 168.9 | 1 | EUR | PCE | 0 | 3 | 20261001 | PERRY2026 | 19 | vXs4cmzDoN
PER | 1EVEV060 | 8019108190454 | ELETTROV NC DN65 FLANGIATA 230V | 1 | 1 | 1 | 999999 | A | 804.1 | 804.1 | 1 | EUR | PCE | 0 | 3 | 20261001 | PERRY2026 | 19 | 2dnxUY5XM6
PER | 1EVEV061 | 8019108190485 | ELETTROV NC DN80 FLANGIATA 230V | 1 | 1 | 1 | 999999 | A | 813.3 | 813.3 | 1 | EUR | PCE | 0 | 3 | 20261001 | PERRY2026 | 19 | HEDK1VtlDr
PER | 1EVEV062 | 8019108190515 | ELETTROV NC DN100 FLANGIATA 230V | 1 | 1 | 1 | 999999 | A | 1306.4 | 1306.4 | 1 | EUR | PCE | 0 | 3 | 20261001 | PERRY2026 | 19 | euoL06l8wV
PER | 1EVEV063 | 8019108190546 | ELETTROV NC DN125 FLANGIATA 230V | 1 | 1 | 1 | 999999 | A | 2532.9 | 2532.9 | 1 | EUR | PCE | 0 | 3 | 20261001 | PERRY2026 | 19 | sNvF38jaGo
PER | 1EVEV064 | 8019108190577 | ELETTROV NC DN150 FLANGIATA 230V | 1 | 1 | 1 | 999999 | A | 2532.9 | 2532.9 | 1 | EUR | PCE | 0 | 3 | 20261001 | PERRY2026 | 19 | GIO2HUcnUY
PER | 1EVEV065 | 8019108190607 | ELETTROV NC DN200 FLANGIATA 230V | 1 | 1 | 1 | 999999 | A | 6675.4 | 6675.4 | 1 | EUR | PCE | 0 | 3 | 20261001 | PERRY2026 | 19 | RcxU1eNhrw
PER | 1EVEV066 | 8019108190638 | ELETTROV NC DN300 FLANGIATA 230V | 1 | 1 | 1 | 999999 | A | 10222.2 | 10222.2 | 1 | EUR | PCE | 0 | 3 | 20261001 | PERRY2026 | 19 | LmaEZpHOn6
PER | 1GA100M | 8019108023059 | CENTRALE 1 ZONA PER GAS DA PARETE | 1 | 1 | 1 | 999999 | A | 426.2 | 426.2 | 1 | EUR | PCE | 0 | 9 | 20261001 | PERRY2026 | 18 | PWVCpNMcnN
PER | 1GA2001 | 8019108180943 | CENTRALE 1 ZONA PER GAS MODULO DIN | 1 | 1 | 1 | 999999 | A | 413 | 413 | 1 | EUR | PCE | 0 | 3 | 20261001 | PERRY2026 | 18 | Cg51BSrJgp
PER | 1GA2002 | 8019108180974 | CENTRALE 2 ZONE PER GAS MODULO DIN | 1 | 1 | 1 | 999999 | A | 474.6 | 474.6 | 1 | EUR | PCE | 0 | 3 | 20261001 | PERRY2026 | 18 | Y4qoRETxCG
PER | 1GA2004 | 8019108180950 | CENTRALE 4 ZONE PER GAS MODULO DIN | 1 | 1 | 1 | 999999 | A | 621.6 | 621.6 | 1 | EUR | PCE | 0 | 3 | 20261001 | PERRY2026 | 18 | 5iCw1QZnCR
PER | 1GA300M | 8019108023073 | CENTRALE 3 ZONE PER GAS DA PARETE | 1 | 1 | 1 | 999999 | A | 614.6 | 614.6 | 1 | EUR | PCE | 0 | 3 | 20261001 | PERRY2026 | 18 | FS4unGX8Na
PER | 1GA4200GPL | 8019108180721 | SENSORE GAS GPL IP55 | 1 | 1 | 1 | 999999 | A | 264.2 | 264.2 | 1 | EUR | PCE | 0 | 3 | 20261001 | PERRY2026 | 18 | koyB1KT9MV
PER | 1GA4200GPL/A | 8019108180738 | SENSORE GPL IP65 CONTENIT. ALLUMINIO | 1 | 1 | 1 | 999999 | A | 287 | 287 | 1 | EUR | PCE | 0 | 3 | 20261001 | PERRY2026 | 18 | 3GE6PWpPTc
PER | 1GA4200MET | 8019108180745 | SENSORE CH4 IP55 | 1 | 1 | 1 | 999999 | A | 261.7 | 261.7 | 1 | EUR | PCE | 0 | 3 | 20261001 | PERRY2026 | 18 | D3HrsPsx31
PER | 1GA4200MET/A | 8019108180752 | SENSORE CH4 IP65 CONTENIT. ALLUMINIO | 1 | 1 | 1 | 999999 | A | 287 | 287 | 1 | EUR | PCE | 0 | 3 | 20261001 | PERRY2026 | 18 | mb8OKx3nOJ
PER | 1GA43917GPL | 8019108181056 | RIVEL. GAS GPL DA INCASS0 230 V | 10 | 10 | 1 | 999999 | A | 138.5 | 138.5 | 1 | EUR | PCE | 0 | 3 | 20261001 | PERRY2026 | 18 | 5iCwaQZnCR
PER | 1GA43917MET | 8019108181049 | RIVEL. GAS METANO DA INCASS0 230 V | 10 | 10 | 1 | 999999 | A | 138.5 | 138.5 | 1 | EUR | PCE | 0 | 3 | 20261001 | PERRY2026 | 18 | Mfu8NnyloH
PER | 1GA4400CO | 8019108180769 | SENSORE CO IP55 | 1 | 1 | 1 | 999999 | A | 340 | 340 | 1 | EUR | PCE | 0 | 3 | 20261001 | PERRY2026 | 18 | pxthJklVeM
PER | 1GA4400CO/A | 8019108180776 | SENSORE CO IP65 CONTENIT. ALLUMINIO | 1 | 1 | 1 | 999999 | A | 362.3 | 362.3 | 1 | EUR | PCE | 0 | 3 | 20261001 | PERRY2026 | 18 | sNvFI8jaGo
PER | 1GA47917GPL/P | 8019108180806 | RIVEL. GAS GPL PARETE ZEFIRO | 10 | 10 | 1 | 999999 | A | 151.9 | 151.9 | 1 | EUR | PCE | 0 | 3 | 20261001 | PERRY2026 | 18 | r6KTKClYtE
PER | 1GA47917MET/P | 8019108180783 | RIVEL. GAS METANO PARETE ZEFIRO | 10 | 10 | 1 | 999999 | A | 151.9 | 151.9 | 1 | EUR | PCE | 0 | 3 | 20261001 | PERRY2026 | 18 | 8zmGxR0I7f
PER | 1GA48917GPL/P | 8019108180837 | SEGNAL. GAS GPL PARETE ZEFIRO | 10 | 10 | 1 | 999999 | A | 146.8 | 146.8 | 1 | EUR | PCE | 0 | 3 | 20261001 | PERRY2026 | 18 | a8L3ktNvLS
PER | 1GA48917MET/P | 8019108180820 | SEGNAL. GAS MET. PARETE ZEFIRO | 10 | 10 | 1 | 999999 | A | 146.8 | 146.8 | 1 | EUR | PCE | 0 | 3 | 20261001 | PERRY2026 | 18 | QDSfmA48cI
PER | 1GA50916/CHCO | 8019108180646 | RIVEL. GAS CO E CH4 PARETE 230 V | 10 | 10 | 1 | 999999 | A | 271 | 271 | 1 | EUR | PCE | 0 | 3 | 20261001 | PERRY2026 | 18 | QDSfxA48cI
PER | 1GA50916/CO | 8019108180639 | RIVEL. GAS CO PARETE 230 V | 10 | 10 | 1 | 999999 | A | 217.1 | 217.1 | 1 | EUR | PCE | 0 | 3 | 20261001 | PERRY2026 | 18 | 8zmGDR0I7f
PER | 1GA50917GPL/1.2 | 8019108180998 | KIT GAS ALARM GPL PAR.VALV.1/2"NA | 10 | 10 | 1 | 999999 | A | 161.3 | 161.3 | 1 | EUR | PCE | 0 | 3 | 20261001 | PERRY2026 | 18 | oMeablrKdX
PER | 1GA50917GPL/3.4 | 8019108181001 | KIT GAS ALARM GPL PAR.VALV.3/4"NA | 10 | 10 | 1 | 999999 | A | 161.3 | 161.3 | 1 | EUR | PCE | 0 | 3 | 20261001 | PERRY2026 | 18 | 4QFM5Olu6p
PER | 1GA50917GPL/P | 8019108180868 | RIV. GAS GPL PARETE SERIE ZEFIRO | 10 | 10 | 1 | 999999 | A | 116.4 | 116.4 | 1 | EUR | PCE | 0 | 3 | 20261001 | PERRY2026 | 18 | qFYeF31JYF
PER | 1GA50917MET/1.2 | 8019108181018 | KIT GAS ALARM MET.PAR.VALV.1/2"NA | 10 | 10 | 1 | 999999 | A | 161.3 | 161.3 | 1 | EUR | PCE | 0 | 3 | 20261001 | PERRY2026 | 18 | JsUq8aEBgz
PER | 1GA50917MET/3.4 | 8019108181025 | KIT GAS ALARM MET.PAR.VALV.3/4"NA | 10 | 10 | 1 | 999999 | A | 161.3 | 161.3 | 1 | EUR | PCE | 0 | 3 | 20261001 | PERRY2026 | 18 | tRpW6yJwvF
PER | 1GA50917MET/P | 8019108180844 | RIV. GAS MET.PARETE SERIE ZEFIRO | 10 | 10 | 1 | 999999 | A | 116.4 | 116.4 | 1 | EUR | PCE | 0 | 3 | 20261001 | PERRY2026 | 18 | N0XS7zXvxT
PER | 1GA51917GPL/P | 8019108180899 | SEGNAL. GAS GPL PARETE SERIE ZEFIRO | 8 | 8 | 1 | 999999 | A | 128.1 | 128.1 | 1 | EUR | PCE | 0 | 3 | 20261001 | PERRY2026 | 18 | XBNQ9bb5HT
PER | 1GA51917MET/P | 8019108180882 | SEGNAL. GAS MET.PARETE SERIE ZEFIRO | 8 | 8 | 1 | 999999 | A | 128.1 | 128.1 | 1 | EUR | PCE | 0 | 3 | 20261001 | PERRY2026 | 18 | koyBNKT9MV
PER | 1GA6010 | 8019108181209 | RIVELATORE DI FUMO | 1 | 1 | 1 | 999999 | A | 111.1 | 111.1 | 1 | EUR | PCE | 0 | 3 | 20261001 | PERRY2026 | 18 | ZwcsLMUPd7
PER | 1GA6020 | 8019108181216 | RIVELATORE DI TEMPERATURA | 1 | 1 | 1 | 999999 | A | 92.4 | 92.4 | 1 | EUR | PCE | 0 | 3 | 20261001 | PERRY2026 | 18 | SHQ7qIszOM
PER | 1GA6030 | 8019108181223 | RIVELATORE INCREMENTO DI TEMPERATURA | 1 | 1 | 1 | 999999 | A | 109.4 | 109.4 | 1 | EUR | PCE | 0 | 3 | 20261001 | PERRY2026 | 18 | LmaEzpHOn6
PER | 1GA6150 | 8019108181230 | SIRENA PIEZOELETTRICA | 1 | 1 | 1 | 999999 | A | 68.2 | 68.2 | 1 | EUR | PCE | 0 | 3 | 20261001 | PERRY2026 | 18 | KlrjY5Q8YF
PER | 1GA6160 | 8019108181247 | SIRENA AUTOALIMENTATA | 1 | 1 | 1 | 999999 | A | 276.4 | 276.4 | 1 | EUR | PCE | 0 | 3 | 20261001 | PERRY2026 | 18 | hJWixBvQ85
PER | 1GA6170 | 8019108181254 | CAMPANA ANTIINCENDIO | 1 | 1 | 1 | 999999 | A | 114.6 | 114.6 | 1 | EUR | PCE | 0 | 2 | 20261001 | PERRY2026 | 18 | IVAd1vBlcS
PER | 1GA6180 | 8019108181261 | PULSANTE ANTINCENDIO | 10 | 10 | 1 | 999999 | A | 34.9 | 34.9 | 1 | EUR | PCE | 0 | 3 | 20261001 | PERRY2026 | 18 | KlrjB5Q8YF
PER | 1GA895GPL | 8019108023134 | SENSORE ANTIDEFLAGRANTE GPL ATEX | 1 | 1 | 1 | 999999 | A | 642.8 | 642.8 | 1 | EUR | PCE | 0 | 3 | 20261001 | PERRY2026 | 18 | iqgyyDfaj7
PER | 1GA895MET | 8019108023110 | SENSORE ANTIDEFLAGRANTE CH4 ATEX | 1 | 1 | 1 | 999999 | A | 642.8 | 642.8 | 1 | EUR | PCE | 0 | 3 | 20261001 | PERRY2026 | 18 | 62lpkgxZbe
PER | 1GAHE55ES | 8019108001972 | SENSORE DI RICAMBIO PER SENSORI IP55 | 1 | 1 | 1 | 999999 | A | 136.6 | 136.6 | 1 | EUR | PCE | 0 | 3 | 20261001 | PERRY2026 | 18 | API9Gs1igz
PER | 1GAHE66ES | 8019108023295 | SENSORE DI RICAMBIO PER SENSORI IP66 | 1 | 1 | 1 | 999999 | A | 149.6 | 149.6 | 1 | EUR | PCE | 0 | 3 | 20261001 | PERRY2026 | 18 | ln6tCiGAYK
PER | 1GAHEATES | 8019108023158 | SONDA RICAMBIO SENSORI ATEX | 1 | 1 | 1 | 999999 | A | 273.2 | 273.2 | 1 | EUR | PCE | 0 | 3 | 20261001 | PERRY2026 | 18 | yek0dr3EWP
PER | 1GAMR43917GPL | 8019108181124 | MODULO RICAMBIO 43917GPL | 30 | 30 | 1 | 999999 | A | 97.6 | 97.6 | 1 | EUR | PCE | 0 | 3 | 20261001 | PERRY2026 | 18 | zTbIlcwP3Z
PER | 1GAMR43917MET | 8019108181162 | MODULO RICAMBIO 43917MET | 30 | 30 | 1 | 999999 | A | 97.6 | 97.6 | 1 | EUR | PCE | 0 | 3 | 20261001 | PERRY2026 | 18 | c1ZvDuasQi
PER | 1IC7042/B | 8019108010141 | INT.CREP.EST.ENEL B | 24 | 24 | 1 | 999999 | A | 75.3 | 75.3 | 1 | EUR | PCE | 0 | 3 | 20261001 | PERRY2026 | 1 | UvJY9LWZg9
PER | 1IC7042/BS | 8019108010158 | INT.CREP.EST.ENEL B C/STAFFA | 24 | 24 | 1 | 999999 | A | 81.2 | 81.2 | 1 | EUR | PCE | 0 | 3 | 20261001 | PERRY2026 | 1 | bjzAVZn4Y5
PER | 1IC7051 | 8019108010066 | INT. CREP. MODULARE DIN 35mm | 10 | 10 | 1 | 999999 | A | 71.6 | 71.6 | 1 | EUR | PCE | 0 | 3 | 20261001 | PERRY2026 | 1 | UvJYGLWZg9
PER | 1IC7052 | 8019108010073 | INT. CREP. MODULARE DIN 35mm | 10 | 10 | 1 | 999999 | A | 59.3 | 59.3 | 1 | EUR | PCE | 0 | 3 | 20261001 | PERRY2026 | 1 | gYikgHJdmf
PER | 1IC7053N | 8019108010189 | INT.CREPUSCOLARE 1DIN | 10 | 10 | 1 | 999999 | A | 51.1 | 51.1 | 1 | EUR | PCE | 0 | 3 | 20261001 | PERRY2026 | 1 | EO3iBhxLZ9
PER | 1IC7054 | 8019108010196 | *INTERR CREP TEMP 1CH 2DIN LUX-TIME | 10 | 10 | 1 | 999999 | A | 77.6 | 77.6 | 1 | EUR | PCE | 0 | 3 | 20261001 | PERRY2026 | 1 | VhPQZXmZF3
PER | 1IC7242 | 8019108010080 | INT. CREP. DA ESTERNO CON MORSET. | 36 | 36 | 1 | 999999 | A | 32.3 | 32.3 | 1 | EUR | PCE | 0 | 3 | 20261001 | PERRY2026 | 1 | u7Mxh2YK1r
PER | 1IC7243 | 8019108010103 | INT CREP DA ESTERN0 | 10 | 10 | 1 | 999999 | A | 39.2 | 39.2 | 1 | EUR | PCE | 0 | 3 | 20261001 | PERRY2026 | 1 | OAGqrJLhNc
PER | 1IC7245 | 8019108010165 | INT.CREP.EST. "FEBO" | 10 | 10 | 1 | 999999 | A | 34.4 | 34.4 | 1 | EUR | PCE | 0 | 3 | 20261001 | PERRY2026 | 1 | APIFgs1igz
PER | 1IC7254 | 8019108010202 | *INTERRU CREP TEMP 2CH 2DIN LUX-TIME | 10 | 10 | 1 | 999999 | A | 92.1 | 92.1 | 1 | EUR | PCE | 0 | 3 | 20261001 | PERRY2026 | 1 | pxtB8klVeM
PER | 1ILBNE1004FN | 8019108038626 | LAMP SOSP IND 90W 18000 lm 240mm | 1 | 1 | 1 | 999999 | A | 293.6 | 293.6 | 1 | EUR | PCE | 0 | 3 | 20261001 | PERRY2026 | 35 | n92edqfPa3
PER | 1ILBNE1504FN | 8019108038633 | LAMP SOSP IND 135W 27000 lm 260mm | 1 | 1 | 1 | 999999 | A | 355.4 | 355.4 | 1 | EUR | PCE | 0 | 3 | 20261001 | PERRY2026 | 35 | 9CduQFqgRu
PER | 1ILBNE2004FN | 8019108038640 | LAMP SOSP IND 180W 36000 lm 280mm | 1 | 1 | 1 | 999999 | A | 432.6 | 432.6 | 1 | EUR | PCE | 0 | 3 | 20261001 | PERRY2026 | 35 | xZRa2oCpeN
PER | 1ILDV18 | 8019108038565 | LAMP STAGNA IP66 600 mm 2250 lm | 1 | 1 | 1 | 999999 | A | 51.5 | 51.5 | 1 | EUR | PCE | 0 | 3 | 20261001 | PERRY2026 | 35 | vXsOumzDoN
PER | 1ILDV36 | 8019108038572 | LAMP STAGNA IP66 1100 mm 4500 lm | 1 | 1 | 1 | 999999 | A | 73.1 | 73.1 | 1 | EUR | PCE | 0 | 3 | 20261001 | PERRY2026 | 35 | 2dnoLY5XM6
PER | 1ILDV60 | 8019108038589 | LAMP STAGNA IP66 1500 mm 7500 lm | 1 | 1 | 1 | 999999 | A | 90.6 | 90.6 | 1 | EUR | PCE | 0 | 3 | 20261001 | PERRY2026 | 35 | HED57VtlDr
PER | 1ILPM1XB | 8019108038602 | LAMP DOWNLIGHT MINI 9W IP54 1400 lm | 1 | 1 | 1 | 999999 | A | 68 | 68 | 1 | EUR | PCE | 0 | 3 | 20261001 | PERRY2026 | 35 | euopT6l8wV
PER | 1ILPO2XB | 8019108038596 | LAMP DOWNLIGHT 18W IP54 2750 lm | 1 | 1 | 1 | 999999 | A | 80.3 | 80.3 | 1 | EUR | PCE | 0 | 3 | 20261001 | PERRY2026 | 35 | sNvGW8jaGo
PER | 1ILPP0XB | 8019108038619 | LAMP DOWNLIGHT MICRO 4W IP54 670 lm | 1 | 1 | 1 | 999999 | A | 53.6 | 53.6 | 1 | EUR | PCE | 0 | 3 | 20261001 | PERRY2026 | 35 | GIOYVUcnUY
PER | 1IO0012D15 | 8019108030668 | INT.ORAR.72x72 GIORNALIERO | 25 | 25 | 1 | 999999 | A | 76.6 | 76.6 | 1 | EUR | PCE | 0 | 3 | 20261001 | PERRY2026 | 3 | RcxL7eNhrw
PER | 1IO0016D15 | 8019108030675 | INT.ORAR.72x72 SETTIMANALE | 25 | 25 | 1 | 999999 | A | 101.4 | 101.4 | 1 | EUR | PCE | 0 | 3 | 20261001 | PERRY2026 | 3 | LmahMpHOn6
PER | 1IO0016D15/M230 | 8019108030699 | MOD.INT.ORAR.72x72 SETT. 230 V | 1 | 1 | 1 | 999999 | A | 97.2 | 97.2 | 1 | EUR | PCE | 0 | 3 | 20261001 | PERRY2026 | 3 | PWVSkNMcnN
PER | 1IO0017 | 8019108031474 | INT.ORARIO GIOR NO RIS CAR 72x72 | 10 | 10 | 1 | 999999 | A | 37.8 | 37.8 | 1 | EUR | PCE | 0 | 3 | 20261001 | PERRY2026 | 3 | Cg57jSrJgp
PER | 1IO0017M | 8019108002696 | MODULO INT OR NO RIS CAR 60x60 | 30 | 30 | 1 | 999999 | A | 28.6 | 28.6 | 1 | EUR | PCE | 0 | 3 | 20261001 | PERRY2026 | 3 | Y4qleETxCG
PER | 1IO0018 | 8019108031481 | INT.ORARIO GIOR CON RIS CAR 72x72 | 10 | 10 | 1 | 999999 | A | 37.8 | 37.8 | 1 | EUR | PCE | 0 | 3 | 20261001 | PERRY2026 | 3 | 5iCf7QZnCR
PER | 1IO0018M | 8019108002702 | MODULO INT OR RIS CAR 60x60 | 30 | 30 | 1 | 999999 | A | 39.6 | 39.6 | 1 | EUR | PCE | 0 | 3 | 20261001 | PERRY2026 | 3 | FS42qGX8Na
PER | 1IO0020 | 8019108030088 | INT.ORARIO SETT CON RIS CAR 72x72 | 10 | 10 | 1 | 999999 | A | 50.4 | 50.4 | 1 | EUR | PCE | 0 | 3 | 20261001 | PERRY2026 | 3 | koyj7KT9MV
PER | 1IO0020M | 8019108002719 | MODULO IN OR SETT CON RIS CAR 72x72 | 30 | 30 | 1 | 999999 | A | 44 | 44 | 1 | EUR | PCE | 0 | 3 | 20261001 | PERRY2026 | 3 | 3GEgNWpPTc
PER | 1IO0021 | 8019108030095 | INT.ORARIO GIORNALIERO A CAVALIERI | 30 | 30 | 1 | 999999 | A | 49.1 | 49.1 | 1 | EUR | PCE | 0 | 3 | 20261001 | PERRY2026 | 3 | D3HC8Psx31
PER | 1IO0022 | 8019108030101 | INT.ORARIO A CAVALIERI GIORNALIERO | 30 | 30 | 1 | 999999 | A | 42.8 | 42.8 | 1 | EUR | PCE | 0 | 3 | 20261001 | PERRY2026 | 3 | mb8J5x3nOJ
PER | 1IO0022/D15 | 8019108030583 | INT.ORAR.GIORNAL.A CAVALIERI 15' | 30 | 30 | 1 | 999999 | A | 65.8 | 65.8 | 1 | EUR | PCE | 0 | 3 | 20261001 | PERRY2026 | 3 | 5iCftQZnCR
PER | 1IO0022WIFI | 8019108033072 | INT ORARIO WIFI 2 MODULI DIN | 10 | 10 | 1 | 999999 | A | 83.3 | 83.3 | 1 | EUR | PCE | 0 | 3 | 20261001 | PERRY2026 | 3 | MfuRznyloH
PER | 1IO0024 | 8019108030125 | INT.ORARIO A CAVALIERI SETTIMANALE | 30 | 30 | 1 | 999999 | A | 95.6 | 95.6 | 1 | EUR | PCE | 0 | 3 | 20261001 | PERRY2026 | 3 | pxtBaklVeM
PER | 1IO0024/D15 | 8019108030606 | INT.ORAR.SETTIMAN.A CAVALIERI 15' | 30 | 30 | 1 | 999999 | A | 84.8 | 84.8 | 1 | EUR | PCE | 0 | 3 | 20261001 | PERRY2026 | 3 | sNvGv8jaGo
PER | 1IO0031 | 8019108031344 | INT.ORARIO GIORN NO RIS CAR 15 MIN | 30 | 30 | 1 | 999999 | A | 51.8 | 51.8 | 1 | EUR | PCE | 0 | 3 | 20261001 | PERRY2026 | 3 | r6K15ClYtE
PER | 1IO0032 | 8019108031351 | INT.ORARIO GIORN CON RIS CAR 15 MIN | 30 | 30 | 1 | 999999 | A | 55.7 | 55.7 | 1 | EUR | PCE | 0 | 3 | 20261001 | PERRY2026 | 3 | 8zmUoR0I7f
PER | 1IO0034 | 8019108031368 | INT.ORARIO SETT. CON RISERVA | 30 | 30 | 1 | 999999 | A | 96 | 96 | 1 | EUR | PCE | 0 | 3 | 20261001 | PERRY2026 | 3 | a8LWKtNvLS
PER | 1IO0053 | 8019108030958 | INT.OR.GIORN. TS-MI2 16A ITALIANA | 10 | 10 | 1 | 999999 | A | 9.4 | 9.4 | 1 | EUR | PCE | 0 | 3 | 20261001 | PERRY2026 | 3 | QDS9xA48cI
PER | 1IO0054 | 8019108030965 | INT.OR.SETT. TS-WI3 16A ITALIANA | 10 | 10 | 1 | 999999 | A | 9.8 | 9.8 | 1 | EUR | PCE | 0 | 3 | 20261001 | PERRY2026 | 3 | QDS9oA48cI
PER | 1IO0055 | 8019108031153 | INT.OR.GIORN. TS-MD3 SHUKO 16A | 10 | 10 | 1 | 999999 | A | 9.8 | 9.8 | 1 | EUR | PCE | 0 | 3 | 20261001 | PERRY2026 | 3 | 8zmUPR0I7f
PER | 1IO0056 | 8019108031160 | INT.OR.SETT. TS-WD1 SHUKO 16A | 10 | 10 | 1 | 999999 | A | 9.8 | 9.8 | 1 | EUR | PCE | 0 | 3 | 20261001 | PERRY2026 | 3 | oMetZlrKdX
PER | 1IO0057WF | 8019108008490 | PRESA SPINA WIFI ITALIA V001 | 30 | 30 | 1 | 999999 | A | 54.5 | 54.5 | 1 | EUR | PCE | 0 | 3 | 20261001 | PERRY2026 | 3 | 4QFnQOlu6p
PER | 1IO0057WFD | 8019108008568 | *PRESA SPINA WIFI GERMANIA V002 | 15 | 15 | 1 | 999999 | A | 54.5 | 54.5 | 1 | EUR | PCE | 0 | 3 | 20261001 | PERRY2026 | 3 | qFY6G31JYF
PER | 1IO0057WFF | 8019108008520 | PRESA SPINA WIFI FRANCIA V001 | 15 | 15 | 1 | 999999 | A | 54.5 | 54.5 | 1 | EUR | PCE | 0 | 3 | 20261001 | PERRY2026 | 3 | JsU3RaEBgz
PER | 1IO0057WFGB | 8019108008537 | PRESA SPINA WIFI GRAN BRETAGNA | 15 | 15 | 1 | 999999 | A | 54.5 | 54.5 | 1 | EUR | PCE | 0 | 3 | 20261001 | PERRY2026 | 3 | tRp0gyJwvF
PER | 1IO0170 | 8019108031146 | INT ORAR 1 DIN GIORN CAV 15' NO RC | 10 | 10 | 1 | 999999 | A | 37.4 | 37.4 | 1 | EUR | PCE | 0 | 3 | 20261001 | PERRY2026 | 3 | N0XIdzXvxT
PER | 1IO0171 | 8019108031177 | INT ORAR 1 DIN GIORN CAV 15' CON RC | 30 | 30 | 1 | 999999 | A | 36.2 | 36.2 | 1 | EUR | PCE | 0 | 3 | 20261001 | PERRY2026 | 3 | XBNAFbb5HT
PER | 1IO1070 | 8019108030910 | INT.ORAR.GIORN.1 DIN +/-1h AUTOM. | 30 | 30 | 1 | 999999 | A | 70.2 | 70.2 | 1 | EUR | PCE | 0 | 3 | 20261001 | PERRY2026 | 3 | koyjzKT9MV
PER | 1IO1071 | 8019108030927 | INT.ORAR.SETT.1 DIN +/-1h AUTOM. | 30 | 30 | 1 | 999999 | A | 85.1 | 85.1 | 1 | EUR | PCE | 0 | 3 | 20261001 | PERRY2026 | 3 | Zwc8pMUPd7
PER | 1IO1080/M | 8019108030859 | MOD.INT.OR.GIORN.1 CIRC.+/-1h AUT. | 30 | 30 | 1 | 999999 | A | 54.6 | 54.6 | 1 | EUR | PCE | 0 | 3 | 20261001 | PERRY2026 | 3 | SHQd3IszOM
PER | 1IO1081/M | 8019108030866 | MOD.INT.OR.SETT.1 CIRC.+/-1h AUT. | 30 | 30 | 1 | 999999 | A | 64.9 | 64.9 | 1 | EUR | PCE | 0 | 3 | 20261001 | PERRY2026 | 3 | LmahcpHOn6
PER | 1IO1280/M | 8019108030873 | *MOD.INT.OR.GIORN.2 CIRC.+/-1h AUT. | 30 | 30 | 1 | 999999 | A | 66 | 66 | 1 | EUR | PCE | 0 | 9 | 20261001 | PERRY2026 | 3 | KlrwE5Q8YF
PER | 1IO1281/M | 8019108030880 | MOD.INT.OR.SETT.2 CIRC.+/-1h AUT. | 30 | 30 | 1 | 999999 | A | 84.1 | 84.1 | 1 | EUR | PCE | 0 | 3 | 20261001 | PERRY2026 | 3 | hJWDoBvQ85
PER | 1IO3090 | 8019108031207 | *INT. OR. GIORN. ANNUALE 1 CIRCUITO | 10 | 10 | 1 | 999999 | A | 87.5 | 87.5 | 1 | EUR | PCE | 0 | 9 | 20261001 | PERRY2026 | 3 | IVA47vBlcS
PER | 1IO3091 | 8019108031221 | INT. OR. SETT. ANNUALE 1 CIRCUITO | 10 | 10 | 1 | 999999 | A | 75.1 | 75.1 | 1 | EUR | PCE | 0 | 3 | 20261001 | PERRY2026 | 3 | Klrwj5Q8YF
PER | 1IO3291 | 8019108031238 | INT. OR. SETT. ANNUALE 2 CIRCUITI | 10 | 10 | 1 | 999999 | A | 109.5 | 109.5 | 1 | EUR | PCE | 0 | 3 | 20261001 | PERRY2026 | 3 | iqgrrDfaj7
PER | 1IO4091 | 8019108031443 | INT OR.DGIT. 1 CANALE ASTROLUX | 10 | 10 | 1 | 999999 | A | 74.7 | 74.7 | 1 | EUR | PCE | 0 | 3 | 20261001 | PERRY2026 | 3 | 62lkKgxZbe
PER | 1IO4091NFC | 8019108033843 | INTERR ASTRON NFC 1 CANALE 2DIN | 10 | 10 | 1 | 999999 | A | 77.3 | 77.3 | 1 | EUR | PCE | 0 | 3 | 20261001 | PERRY2026 | 3 | APIFUs1igz
PER | 1IO4091WIFI | 8019108033089 | INTERR ASTRON WIFI 1 CANALE 2DIN | 10 | 10 | 1 | 999999 | A | 83.3 | 83.3 | 1 | EUR | PCE | 0 | 3 | 20261001 | PERRY2026 | 3 | ln6ySiGAYK
PER | 1IO4291 | 8019108031450 | INT OR.DGIT. 2 CANALI ASTROLUX | 10 | 10 | 1 | 999999 | A | 93.4 | 93.4 | 1 | EUR | PCE | 0 | 3 | 20261001 | PERRY2026 | 3 | yekT4r3EWP
PER | 1IO4291NFC | 8019108033850 | INT OR.DGIT. NFC 2 CANALI ASTRONOMIC | 10 | 10 | 1 | 999999 | A | 92.7 | 92.7 | 1 | EUR | PCE | 0 | 3 | 20261001 | PERRY2026 | 3 | zTbvicwP3Z
PER | 1IO6080 | 8019108031375 | INT.OR.GIOR. 2 DIN 1 RELE' | 10 | 10 | 1 | 999999 | A | 74.7 | 74.7 | 1 | EUR | PCE | 0 | 3 | 20261001 | PERRY2026 | 3 | c1ZmPuasQi
PER | 1IO6081 | 8019108031382 | INT.OR.SETT. 2 DIN 1 RELE' | 10 | 10 | 1 | 999999 | A | 74.7 | 74.7 | 1 | EUR | PCE | 0 | 3 | 20261001 | PERRY2026 | 3 | UvJEFLWZg9
PER | 1IO7080 | 8019108031399 | INT.OR.GIORN.2 DIN 1 RELE' ORA LEG | 10 | 10 | 1 | 999999 | A | 74.7 | 74.7 | 1 | EUR | PCE | 0 | 3 | 20261001 | PERRY2026 | 3 | bjzsXZn4Y5
PER | 1IO7081 | 8019108031405 | INT.OR.SETT. 2 DIN 1 RELE' ORA LEG | 10 | 10 | 1 | 999999 | A | 65.5 | 65.5 | 1 | EUR | PCE | 0 | 3 | 20261001 | PERRY2026 | 3 | UvJEULWZg9
PER | 1IO7081NFC | 8019108036417 | INT.OR.SETT. 2 DIN 1 RELE' NFC | 10 | 10 | 1 | 999999 | A | 77.3 | 77.3 | 1 | EUR | PCE | 0 | 3 | 20261001 | PERRY2026 | 3 | gYi5VHJdmf
PER | 1IO7281 | 8019108031429 | INT.OR.SETT. 2 DIN 2 RELE' ORA LEG | 10 | 10 | 1 | 999999 | A | 141.7 | 141.7 | 1 | EUR | PCE | 0 | 3 | 20261001 | PERRY2026 | 3 | EO3DjhxLZ9
PER | 1IO7281NFC | 8019108036431 | INT.OR.SETT. 2 DIN 2 RELE' NFC | 10 | 10 | 1 | 999999 | A | 92.7 | 92.7 | 1 | EUR | PCE | 0 | 3 | 20261001 | PERRY2026 | 3 | VhPAMXmZF3
PER | 1IOIAWF0102 | 8019108008506 | INTERR ASTRON WIFI 1 CANALE 2DIN | 10 | 10 | 1 | 999999 | A | 78.4 | 78.4 | 1 | EUR | PCE | 0 | 3 | 20261001 | PERRY2026 | 3 | u7MoB2YK1r
PER | 1IOIO60WF | 8019108010974 | MODULO INT ORARIO WIFI 60X60 | 21 | 21 | 1 | 999999 | A | 66.2 | 66.2 | 1 | EUR | PCE | 0 | 3 | 20261001 | PERRY2026 | 3 | OAG3CJLhNc
PER | 1IOIOWF02 | 8019108008377 | INT ORARIO WIFI 2 MODULI DIN | 10 | 10 | 1 | 999999 | A | 72.6 | 72.6 | 1 | EUR | PCE | 0 | 3 | 20261001 | PERRY2026 | 3 | APIGHs1igz
PER | 1IOSW001 | 8019108031436 | SOFTWARE PER PROGRAMMAZIONE PC | 1 | 1 | 1 | 999999 | A | 41.9 | 41.9 | 1 | EUR | PCE | 0 | 3 | 20261001 | PERRY2026 | 3 | pxtjRklVeM
PER | 1IT1051 | 8019108020034 | INT.TEMPORIZZATO SCALE | 24 | 24 | 1 | 999999 | A | 30.2 | 30.2 | 1 | EUR | PCE | 0 | 3 | 20261001 | PERRY2026 | 2 | n9264qfPa3
PER | 1IT1060 | 8019108038992 | INT. TEMPORIZZATO LUCI SCALE 1DIN | 10 | 10 | 1 | 999999 | A | 25 | 25 | 1 | EUR | PCE | 0 | 3 | 20261001 | PERRY2026 | 2 | 9Cd2AFqgRu
PER | 1IT1062 | 8019108020058 | INT.TEMPORIZZATO MONOFUNZIONE | 30 | 30 | 1 | 999999 | A | 32.2 | 32.2 | 1 | EUR | PCE | 0 | 3 | 20261001 | PERRY2026 | 2 | xZRtYoCpeN
PER | 1IT1067 | 8019108020126 | INT.TEMP. LUCE SCALE 1DIN MULTIFUNZ | 30 | 30 | 1 | 999999 | A | 36.1 | 36.1 | 1 | EUR | PCE | 0 | 3 | 20261001 | PERRY2026 | 2 | vXsJ2mzDoN
PER | 1LE001 | 8019108360017 | LAMP. SP EM 1MOD 20 LUMEN 2H | 10 | 10 | 1 | 999999 | A | 52.6 | 52.6 | 1 | EUR | PCE | 0 | 3 | 20261001 | PERRY2026 | 38 | 2dnlpY5XM6
PER | 1LE001A | 8019108033553 | LAMP. SP EM 1MOD 20 LUMEN 2H | 10 | 10 | 1 | 999999 | A | 59.9 | 59.9 | 1 | EUR | PCE | 0 | 3 | 20261001 | PERRY2026 | 38 | HEDQdVtlDr
PER | 1LE001B | 8019108033560 | LAMP. SP EM 1MOD 20 LUMEN 2H | 10 | 10 | 1 | 999999 | A | 59.9 | 59.9 | 1 | EUR | PCE | 0 | 3 | 20261001 | PERRY2026 | 38 | euok16l8wV
PER | 1LE002 | 8019108360024 | LAMP EM ESTR 2 MOD 20 LM 2H | 10 | 10 | 1 | 999999 | A | 56.5 | 56.5 | 1 | EUR | PCE | 0 | 3 | 20261001 | PERRY2026 | 38 | sNvU08jaGo
PER | 1LE002M | 8019108363735 | LAMP EM ESTR QUADRI 3 DIN 20LM 2H | 30 | 30 | 1 | 999999 | A | 91.1 | 91.1 | 1 | EUR | PCE | 0 | 3 | 20261001 | PERRY2026 | 38 | GIOEXUcnUY
PER | 1LE003 | 8019108360031 | LAMP EM INCASSO 3MOD 20LM 2H | 10 | 10 | 1 | 999999 | A | 83.8 | 83.8 | 1 | EUR | PCE | 0 | 3 | 20261001 | PERRY2026 | 38 | RcxpdeNhrw
PER | 1LE003E | 8019108002085 | LAMP EM INCASSO 3MOD SE | 16 | 16 | 1 | 999999 | A | 65 | 65 | 1 | EUR | PCE | 0 | 3 | 20261001 | PERRY2026 | 38 | LmaBnpHOn6
PER | 1LE003EN | 8019108023554 | LAMP EM INCASSO 3MOD 20LM 2H NEUTRA | 16 | 16 | 1 | 999999 | A | 59.7 | 59.7 | 1 | EUR | PCE | 0 | 3 | 20261001 | PERRY2026 | 38 | PWVIKNMcnN
PER | 1LE003N | 8019108023547 | LAMP EM INCASSO 3MOD 20LM 2H NEUTRA | 10 | 10 | 1 | 999999 | A | 80.3 | 80.3 | 1 | EUR | PCE | 0 | 3 | 20261001 | PERRY2026 | 38 | Cg5dwSrJgp
PER | 1LEACUPL12V12 | 8019108025138 | BATTERIA RICARICABILE 12V 12Ah | 1 | 1 | 1 | 999999 | A | 154.7 | 154.7 | 1 | EUR | PCE | 0 | 3 | 20261001 | PERRY2026 | 37 | Y4qi6ETxCG
PER | 1LEACUPL12V18 | 8019108025145 | BATTERIA RICARICABILE 12V 18Ah | 1 | 1 | 1 | 999999 | A | 191 | 191 | 1 | EUR | PCE | 0 | 3 | 20261001 | PERRY2026 | 37 | 5iC9dQZnCR
PER | 1LEACUPL12V24 | 8019108025152 | BATTERIA RICARICABILE 12V 24Ah | 1 | 1 | 1 | 999999 | A | 236.3 | 236.3 | 1 | EUR | PCE | 0 | 3 | 20261001 | PERRY2026 | 37 | FS4Y3GX8Na
PER | 1LEACUPL12V7 | 8019108025114 | BATTERIA RICARICABILE 12V 7Ah | 1 | 1 | 1 | 999999 | A | 89.6 | 89.6 | 1 | EUR | PCE | 0 | 3 | 20261001 | PERRY2026 | 37 | koywdKT9MV
PER | 1LEACUPL12V9 | 8019108025121 | BATTERIA RICARICABILE 12V 9Ah | 1 | 1 | 1 | 999999 | A | 116.2 | 116.2 | 1 | EUR | PCE | 0 | 3 | 20261001 | PERRY2026 | 37 | 3GEHzWpPTc
PER | 1LEC24100M | 8019108025183 | CENTRALE C24-100M | 1 | 1 | 1 | 999999 | A | 1276.3 | 1276.3 | 1 | EUR | PCE | 0 | 3 | 20261001 | PERRY2026 | 37 | D3HSRPsx31
PER | 1LEC24300M | 8019108025190 | CENTRALE C24-300M | 1 | 1 | 1 | 999999 | A | 1509.9 | 1509.9 | 1 | EUR | PCE | 0 | 3 | 20261001 | PERRY2026 | 37 | mb8aQx3nOJ
PER | 1LEC24I300 | 8019108025206 | CENTRALE C24I-300 | 1 | 1 | 1 | 999999 | A | 4422.6 | 4422.6 | 1 | EUR | PCE | 0 | 3 | 20261001 | PERRY2026 | 37 | 5iC9yQZnCR
PER | 1LED100L0 | 8019108361823 | *LAMP ELIOS 110LM LED 1H EM BIANCA | 20 | 20 | 1 | 999999 | A | 51.6 | 51.6 | 1 | EUR | PCE | 0 | 9 | 20261001 | PERRY2026 | 36 | MfuecnyloH
PER | 1LED120L0 | 8019108363599 | LAMP ELIOS 120LM LED 1H EM BIANCA | 20 | 20 | 1 | 999999 | A | 43.8 | 43.8 | 1 | EUR | PCE | 0 | 3 | 20261001 | PERRY2026 | 36 | pxtjtklVeM
PER | 1LED150L0 | 8019108361854 | LAMP ELIOS 150LM LED 1H EM BIANCA | 20 | 20 | 1 | 999999 | A | 57.2 | 57.2 | 1 | EUR | PCE | 0 | 3 | 20261001 | PERRY2026 | 36 | sNvUm8jaGo
PER | 1LED200L0 | 8019108361885 | LAMP ELIOS 200LM LED 1H EM BIANCA | 20 | 20 | 1 | 999999 | A | 62.8 | 62.8 | 1 | EUR | PCE | 0 | 3 | 20261001 | PERRY2026 | 36 | r6K7QClYtE
PER | 1LED2200L0 | 8019108361977 | LAMP ELIOS 200LM LED 2H EM BIANCA | 20 | 20 | 1 | 999999 | A | 90.3 | 90.3 | 1 | EUR | PCE | 0 | 3 | 20261001 | PERRY2026 | 36 | 8zmLlR0I7f
PER | 1LED2400L0 | 8019108004034 | LAMP ELIOS 400LM LED 2H EM BIANCA | 20 | 20 | 1 | 999999 | A | 133.3 | 133.3 | 1 | EUR | PCE | 0 | 3 | 20261001 | PERRY2026 | 36 | a8L05tNvLS
PER | 1LED2500L0 | 8019108030262 | *LAMP ELIOS 500LM 2H SE STD | 20 | 20 | 1 | 999999 | A | 103.3 | 103.3 | 1 | EUR | PCE | 0 | 3 | 20261001 | PERRY2026 | 36 | QDSFoA48cI
PER | 1LED250L0 | 8019108361915 | LAMP ELIOS 235LM LED 1H EM BIANCA | 20 | 20 | 1 | 999999 | A | 62.8 | 62.8 | 1 | EUR | PCE | 0 | 3 | 20261001 | PERRY2026 | 36 | QDSFlA48cI
PER | 1LED300L0 | 8019108361946 | LAMP ELIOS 300LM LED 1H EM BIANCA | 20 | 20 | 1 | 999999 | A | 80.1 | 80.1 | 1 | EUR | PCE | 0 | 3 | 20261001 | PERRY2026 | 36 | 8zmLNR0I7f
PER | 1LED30L0 | 8019108361762 | LAMP ELIOS 45LM LED 1H EM BIANCA | 20 | 20 | 1 | 999999 | A | 33.5 | 33.5 | 1 | EUR | PCE | 0 | 3 | 20261001 | PERRY2026 | 36 | oMeyMlrKdX
PER | 1LED3200L0 | 8019108363742 | LAMP ELIOS 200LM LED 3H SE | 20 | 20 | 1 | 999999 | A | 109.3 | 109.3 | 1 | EUR | PCE | 0 | 3 | 20261001 | PERRY2026 | 36 | 4QFqAOlu6p
PER | 1LED3400L0 | 8019108024766 | LAMP ELIOS 400LM LED 3H SE BIANCA | 20 | 20 | 1 | 999999 | A | 128.4 | 128.4 | 1 | EUR | PCE | 0 | 3 | 20261001 | PERRY2026 | 36 | qFYgU31JYF
PER | 1LED360L0 | 8019108362004 | LAMP ELIOS 60LM LED 3H EM BIANCA | 20 | 20 | 1 | 999999 | A | 105.1 | 105.1 | 1 | EUR | PCE | 0 | 3 | 20261001 | PERRY2026 | 36 | JsUWeaEBgz
PER | 1LED400L0 | 8019108363711 | LAMP ELIOS 400LM LED 1H EM BIANCA | 20 | 20 | 1 | 999999 | A | 96.1 | 96.1 | 1 | EUR | PCE | 0 | 3 | 20261001 | PERRY2026 | 36 | tRpTHyJwvF
PER | 1LED500L0 | 8019108363728 | LAMP ELIOS 500LM LED 1H EM BIANCA | 20 | 20 | 1 | 999999 | A | 111.2 | 111.2 | 1 | EUR | PCE | 0 | 3 | 20261001 | PERRY2026 | 36 | N0Xv4zXvxT
PER | 1LED600L0 | 8019108004027 | LAMP ELIOS 600LM LED 1H EM BIANCA | 20 | 20 | 1 | 999999 | A | 112.2 | 112.2 | 1 | EUR | PCE | 0 | 3 | 20261001 | PERRY2026 | 36 | XBNsGbb5HT
PER | 1LED60L0 | 8019108361793 | LAMP ELIOS 60LM LED 1H EM BIANCA | 20 | 20 | 1 | 999999 | A | 41.7 | 41.7 | 1 | EUR | PCE | 0 | 3 | 20261001 | PERRY2026 | 36 | koywcKT9MV
PER | 1LED700L0 | 8019108024759 | LAMP ELIOS 700LM LED 1H EM BIANCA | 20 | 20 | 1 | 999999 | A | 170.7 | 170.7 | 1 | EUR | PCE | 0 | 3 | 20261001 | PERRY2026 | 36 | ZwcRkMUPd7
PER | 1LEDA100L0 | 8019108363605 | LAMP ELIOS 100LM LED 1H EM AUTO BCA | 20 | 20 | 1 | 999999 | A | 64 | 64 | 1 | EUR | PCE | 0 | 3 | 20261001 | PERRY2026 | 36 | SHQ4WIszOM
PER | 1LEDA200L0 | 8019108363636 | LAMP ELIOS 235LM LED 1H EM AUTO BCA | 20 | 20 | 1 | 999999 | A | 75.7 | 75.7 | 1 | EUR | PCE | 0 | 3 | 20261001 | PERRY2026 | 36 | LmaBupHOn6
PER | 1LEDA2200L0 | 8019108363759 | LAMP ELIOS 235LM LED 2H AUTO SE | 20 | 20 | 1 | 999999 | A | 101.8 | 101.8 | 1 | EUR | PCE | 0 | 3 | 20261001 | PERRY2026 | 36 | Klrfh5Q8YF
PER | 1LEDA300L0 | 8019108363667 | LAMP ELIOS 300LM LED 1H EM AUTO BCA | 20 | 20 | 1 | 999999 | A | 91.7 | 91.7 | 1 | EUR | PCE | 0 | 3 | 20261001 | PERRY2026 | 36 | hJWPlBvQ85
PER | 1LEDA3200L0 | 8019108363766 | LAMP ELIOS 300LM LED 3H AUTO SE | 20 | 20 | 1 | 999999 | A | 124 | 124 | 1 | EUR | PCE | 0 | 3 | 20261001 | PERRY2026 | 36 | IVAOdvBlcS
PER | 1LEDA400L0 | 8019108363773 | LAMP ELIOS 400LM LED 1H AUTO SE | 20 | 20 | 1 | 999999 | A | 120.8 | 120.8 | 1 | EUR | PCE | 0 | 3 | 20261001 | PERRY2026 | 36 | Klrfw5Q8YF
PER | 1LEDA500L0 | 8019108363780 | LAMP ELIOS 500LM LED 1H AUTO SE | 20 | 20 | 1 | 999999 | A | 136.9 | 136.9 | 1 | EUR | PCE | 0 | 3 | 20261001 | PERRY2026 | 36 | iqgCCDfaj7
PER | 1LEDA600L0 | 8019108032594 | *LAMP ELIOS 580LM LED 1H AUTO SE | 20 | 20 | 1 | 999999 | A | 157.1 | 157.1 | 1 | EUR | PCE | 0 | 3 | 20261001 | PERRY2026 | 36 | 62lK5gxZbe
PER | 1LEDAL1000 | 8019108362240 | LAMP ELIOS 100LM LED 1H AUTO BIANCA | 20 | 20 | 1 | 999999 | A | 99.8 | 99.8 | 1 | EUR | PCE | 0 | 9 | 20261001 | PERRY2026 | 36 | APIGLs1igz
PER | 1LEDAL100M | 8019108030279 | LAMP ELIOS 92LM 1H SA AUTO | 20 | 20 | 1 | 999999 | A | 107.1 | 107.1 | 1 | EUR | PCE | 0 | 3 | 20261001 | PERRY2026 | 36 | ln6rIiGAYK
PER | 1LEDAL2000 | 8019108362271 | LAMP ELIOS 235LM LED 1H AUTO BIANCA | 20 | 20 | 1 | 999999 | A | 143.4 | 143.4 | 1 | EUR | PCE | 0 | 9 | 20261001 | PERRY2026 | 36 | yek1Or3EWP
PER | 1LEDAL200M | 8019108030316 | LAMP ELIOS 210LM 1H SA AUTO | 20 | 20 | 1 | 999999 | A | 115 | 115 | 1 | EUR | PCE | 0 | 3 | 20261001 | PERRY2026 | 36 | zTbmDcwP3Z
PER | 1LEDAL2200M | 8019108030323 | LAMP ELIOS 200LM 2H SA AUTO | 20 | 20 | 1 | 999999 | A | 115 | 115 | 1 | EUR | PCE | 0 | 3 | 20261001 | PERRY2026 | 36 | c1ZxNuasQi
PER | 1LEDAL300M | 8019108030330 | LAMP ELIOS 300LM 1H SA AUTO | 20 | 20 | 1 | 999999 | A | 130.9 | 130.9 | 1 | EUR | PCE | 0 | 3 | 20261001 | PERRY2026 | 36 | UvJhGLWZg9
PER | 1LEDAL3100M | 8019108030347 | LAMP ELIOS 120LM 3H SA AUTO | 20 | 20 | 1 | 999999 | A | 170.6 | 170.6 | 1 | EUR | PCE | 0 | 3 | 20261001 | PERRY2026 | 36 | bjz8bZn4Y5
PER | 1LEDAT | 8019108362639 | ADATT MTG CABL SOVRATRACCIA TUBO EXT | 1 | 1 | 1 | 999999 | A | 1.7 | 1.7 | 1 | EUR | PCE | 0 | 3 | 20261001 | PERRY2026 | 36 | UvJBpLWZg9
PER | 1LEDBEL | 8019108025749 | *DIFFUSORE A BAND PER CORNICE INCASS | 1 | 1 | 1 | 999999 | A | 19.59 | 19.59 | 1 | EUR | PCE | 0 | 3 | 20261001 | PERRY2026 | 36 | gYiQXHJdmf
PER | 1LEDDB | 8019108362684 | DIFFUSORE A BANDIERA ELIOS | 1 | 1 | 1 | 999999 | A | 25.5 | 25.5 | 1 | EUR | PCE | 0 | 3 | 20261001 | PERRY2026 | 36 | EO3PwhxLZ9
PER | 1LEDDBEL | 8019108363797 | ACCESSORIO BANDIERA PER ELIOS INCASS | 1 | 1 | 1 | 999999 | A | 32.5 | 32.5 | 1 | EUR | PCE | 0 | 3 | 20261001 | PERRY2026 | 36 | VhPsnXmZF3
PER | 1LEDE1500L | 8019108363803 | LAMP HERM XL 1500LM SE | 1 | 1 | 1 | 999999 | A | 301.5 | 301.5 | 1 | EUR | PCE | 0 | 3 | 20261001 | PERRY2026 | 36 | u7Mlj2YK1r
PER | 1LEDE2000L | 8019108363810 | LAMP HERM XL 2000LM SE | 1 | 1 | 1 | 999999 | A | 342.6 | 342.6 | 1 | EUR | PCE | 0 | 3 | 20261001 | PERRY2026 | 36 | OAGWSJLhNc
PER | 1LEDEA1500L | 8019108363827 | LAMP HERM XL 1500LM AUTO SE | 1 | 1 | 1 | 999999 | A | 343.6 | 343.6 | 1 | EUR | PCE | 0 | 3 | 20261001 | PERRY2026 | 36 | APIUVs1igz
PER | 1LEDEA2000L | 8019108363834 | LAMP HERM XL 2000LM AUTO SE | 1 | 1 | 1 | 999999 | A | 442.2 | 442.2 | 1 | EUR | PCE | 0 | 3 | 20261001 | PERRY2026 | 36 | pxtweklVeM
PER | 1LEDEAL1500 | 8019108363841 | LAMP HERM XL 1500LM AUTO SA | 1 | 1 | 1 | 999999 | A | 402.5 | 402.5 | 1 | EUR | PCE | 0 | 3 | 20261001 | PERRY2026 | 36 | n92gOqfPa3
PER | 1LEDEAL2000 | 8019108363858 | LAMP HERM XL 2000LM AUTO SA | 1 | 1 | 1 | 999999 | A | 501.5 | 501.5 | 1 | EUR | PCE | 0 | 3 | 20261001 | PERRY2026 | 36 | 9CdYsFqgRu
PER | 1LEDEID1500L | 8019108023721 | LAMP EMERGENZA HERMETIC SE DALI | 1 | 1 | 1 | 999999 | A | 438.2 | 438.2 | 1 | EUR | PCE | 0 | 3 | 20261001 | PERRY2026 | 37 | xZRyEoCpeN
PER | 1LEDEID2000L | 8019108025336 | LAMP EMERGENZA HERMETIC SE DALI | 1 | 1 | 1 | 999999 | A | 549.9 | 549.9 | 1 | EUR | PCE | 0 | 3 | 20261001 | PERRY2026 | 37 | vXsaYmzDoN
PER | 1LEDEIDL1500 | 8019108032082 | LAMP HERMETIC XL 1330LM 1H SE/SA DAL | 1 | 1 | 1 | 999999 | A | 478.6 | 478.6 | 1 | EUR | PCE | 0 | 3 | 20261001 | PERRY2026 | 37 | 2dnikY5XM6
PER | 1LEDEIDL2000 | 8019108032099 | LAMP HERMETIC XL 1960LM 1H SE/SA DAL | 1 | 1 | 1 | 999999 | A | 583.8 | 583.8 | 1 | EUR | PCE | 0 | 3 | 20261001 | PERRY2026 | 37 | HEDA4VtlDr
PER | 1LEDEL1500 | 8019108363988 | LAMP HERM XL 1500LM SA | 1 | 1 | 1 | 999999 | A | 372.6 | 372.6 | 1 | EUR | PCE | 0 | 3 | 20261001 | PERRY2026 | 36 | euoK76l8wV
PER | 1LEDEL2000 | 8019108363995 | LAMP HERM XL 2000LM SA | 1 | 1 | 1 | 999999 | A | 398.1 | 398.1 | 1 | EUR | PCE | 0 | 3 | 20261001 | PERRY2026 | 36 | sNvLT8jaGo
PER | 1LEDID100L | 8019108024834 | LAMP ELIOS SE 110LM LED 1H DALI | 20 | 20 | 1 | 999999 | A | 135.9 | 135.9 | 1 | EUR | PCE | 0 | 3 | 20261001 | PERRY2026 | 37 | GIOhbUcnUY
PER | 1LEDID200L | 8019108024841 | LAMP ELIOS SE 230LM LED 1H DALI | 20 | 20 | 1 | 999999 | A | 144.2 | 144.2 | 1 | EUR | PCE | 0 | 3 | 20261001 | PERRY2026 | 37 | Rcxk4eNhrw
PER | 1LEDID2200L | 8019108024889 | LAMP ELIOS SE 200LM LED 2H DALI | 20 | 20 | 1 | 999999 | A | 180.7 | 180.7 | 1 | EUR | PCE | 0 | 3 | 20261001 | PERRY2026 | 37 | LmajqpHOn6
PER | 1LEDID300L | 8019108024858 | LAMP ELIOS SE 320LM LED 1H DALI | 20 | 20 | 1 | 999999 | A | 168.3 | 168.3 | 1 | EUR | PCE | 0 | 3 | 20261001 | PERRY2026 | 37 | PWVv5NMcnN
PER | 1LEDID3200L | 8019108024896 | LAMP ELIOS SE 205LM LED 3H DALI | 20 | 20 | 1 | 999999 | A | 196.9 | 196.9 | 1 | EUR | PCE | 0 | 3 | 20261001 | PERRY2026 | 37 | Cg54fSrJgp
PER | 1LEDID3500L | 8019108032105 | LAMP ELIOS 500LM 3H SA DALI INTELL | 20 | 20 | 1 | 999999 | A | 282.1 | 282.1 | 1 | EUR | PCE | 0 | 3 | 20261001 | PERRY2026 | 37 | Y4qDgETxCG
PER | 1LEDID400L | 8019108024865 | LAMP ELIOS SE 410LM LED 1H DALI | 20 | 20 | 1 | 999999 | A | 180.7 | 180.7 | 1 | EUR | PCE | 0 | 3 | 20261001 | PERRY2026 | 37 | 5iCF4QZnCR
PER | 1LEDID500L | 8019108024872 | LAMP ELIOS SE 500LM LED 1H DALI | 20 | 20 | 1 | 999999 | A | 194.6 | 194.6 | 1 | EUR | PCE | 0 | 3 | 20261001 | PERRY2026 | 37 | FS4EWGX8Na
PER | 1LEDIDL100M | 8019108032112 | LAMP ELIOS 92LM 1H SA DALI INTELL | 20 | 20 | 1 | 999999 | A | 208.8 | 208.8 | 1 | EUR | PCE | 0 | 3 | 20261001 | PERRY2026 | 37 | koyf4KT9MV
PER | 1LEDIDL200M | 8019108032129 | LAMP ELIOS 210LM 1H SA DALI INTELL | 20 | 20 | 1 | 999999 | A | 265 | 265 | 1 | EUR | PCE | 0 | 3 | 20261001 | PERRY2026 | 37 | 3GEVcWpPTc
PER | 1LEDIDL2200M | 8019108032136 | LAMP ELIOS 210LM 2H SA DALI INTELL | 20 | 20 | 1 | 999999 | A | 294.9 | 294.9 | 1 | EUR | PCE | 0 | 3 | 20261001 | PERRY2026 | 37 | D3HIePsx31
PER | 1LEDIDL300M | 8019108032143 | LAMP ELIOS 300LM 1H SA DALI INTELL | 20 | 20 | 1 | 999999 | A | 297 | 297 | 1 | EUR | PCE | 0 | 3 | 20261001 | PERRY2026 | 37 | mb8tAx3nOJ
PER | 1LEDIDL3100M | 8019108032150 | *LAMP ELIOS 120LM 3H SA DALI INTELL | 20 | 20 | 1 | 999999 | A | 296.9 | 296.9 | 1 | EUR | PCE | 0 | 3 | 20261001 | PERRY2026 | 36 | 5iCFrQZnCR
PER | 1LEDIS32L24 | 8019108032167 | LAMP USCITA SICURA SA C24i | 20 | 20 | 1 | 999999 | A | 176 | 176 | 1 | EUR | PCE | 0 | 3 | 20261001 | PERRY2026 | 37 | Mfu6unyloH
PER | 1LEDKS | 8019108024919 | KIT PER MONTAGGIO A SOSPENS 300mm | 1 | 1 | 1 | 999999 | A | 81 | 81 | 1 | EUR | PCE | 0 | 3 | 20261001 | PERRY2026 | 36 | pxtwyklVeM
PER | 1LEDL1000 | 8019108023707 | LAMP ELIOS 110LM LED 1H SA BIANCA | 20 | 20 | 1 | 999999 | A | 99.9 | 99.9 | 1 | EUR | PCE | 0 | 9 | 20261001 | PERRY2026 | 36 | sNvLx8jaGo
PER | 1LEDL150M | 8019108024803 | LAMP ELIOS SA 145LM LED 1H BIANCA | 20 | 20 | 1 | 999999 | A | 81.4 | 81.4 | 1 | EUR | PCE | 0 | 3 | 20261001 | PERRY2026 | 36 | r6KdAClYtE
PER | 1LEDL200M | 8019108024810 | LAMP ELIOS SA 170LM LED 1H BIANCA | 20 | 20 | 1 | 999999 | A | 90.8 | 90.8 | 1 | EUR | PCE | 0 | 3 | 20261001 | PERRY2026 | 36 | 8zmpiR0I7f
PER | 1LEDL22000 | 8019108362189 | LAMP ELIOS 235LM LED 2H SA BIANCA | 20 | 20 | 1 | 999999 | A | 154.5 | 154.5 | 1 | EUR | PCE | 0 | 9 | 20261001 | PERRY2026 | 36 | a8LTQtNvLS
PER | 1LEDL2500 | 8019108362127 | LAMP ELIOS 235LM LED 1H SA BIANCA | 20 | 20 | 1 | 999999 | A | 131.6 | 131.6 | 1 | EUR | PCE | 0 | 9 | 20261001 | PERRY2026 | 36 | QDSGlA48cI
PER | 1LEDL3000 | 8019108362158 | LAMP ELIOS 300LM LED 1H SA BIANCA | 20 | 20 | 1 | 999999 | A | 172.7 | 172.7 | 1 | EUR | PCE | 0 | 9 | 20261001 | PERRY2026 | 36 | QDSGiA48cI
PER | 1LEDL300M | 8019108024827 | LAMP ELIOS SA 325LM LED 1H BIANCA | 20 | 20 | 1 | 999999 | A | 122 | 122 | 1 | EUR | PCE | 0 | 3 | 20261001 | PERRY2026 | 36 | 8zmpzR0I7f
PER | 1LEDL31000 | 8019108362219 | LAMP ELIOS 130LM LED 3H SA BIANCA | 20 | 20 | 1 | 999999 | A | 171.7 | 171.7 | 1 | EUR | PCE | 0 | 9 | 20261001 | PERRY2026 | 36 | oMernlrKdX
PER | 1LEDL60M | 8019108024797 | LAMP ELIOS SA 070LM LED 1H BIANCA | 20 | 20 | 1 | 999999 | A | 69.6 | 69.6 | 1 | EUR | PCE | 0 | 3 | 20261001 | PERRY2026 | 36 | 4QF3sOlu6p
PER | 1LEDMDB | 8019108364084 | ACCESSORIO BANDIERA PER ELIOS IP65 | 1 | 1 | 1 | 999999 | A | 26.9 | 26.9 | 1 | EUR | PCE | 0 | 3 | 20261001 | PERRY2026 | 36 | qFYHL31JYF
PER | 1LEDMEL | 8019108362646 | CORNICE AD INCASSO ELIOS | 1 | 1 | 1 | 999999 | A | 10.9 | 10.9 | 1 | EUR | PCE | 0 | 3 | 20261001 | PERRY2026 | 36 | JsU06aEBgz
PER | 1LEDMEP | 8019108030378 | SCATOLA INCASSO ELIOS A MURARE | 1 | 1 | 1 | 999999 | A | 13.8 | 13.8 | 1 | EUR | PCE | 0 | 3 | 20261001 | PERRY2026 | 36 | tRp1VyJwvF
PER | 1LEDMS | 8019108362677 | CONTENITORE STAGNO IP65 ELIOS | 1 | 1 | 1 | 999999 | A | 25 | 25 | 1 | EUR | PCE | 0 | 3 | 20261001 | PERRY2026 | 36 | N0XmOzXvxT
PER | 1LEDS3L | 8019108032174 | LAMP ELIOS 210LM SA C24i | 20 | 20 | 1 | 999999 | A | 112.6 | 112.6 | 1 | EUR | PCE | 0 | 3 | 20261001 | PERRY2026 | 37 | XBN8Ubb5HT
PER | 1LEDS3L0 | 8019108362608 | LAMP ELIOS LED CENTR EVO BIANCA | 20 | 20 | 1 | 999999 | A | 91 | 91 | 1 | EUR | PCE | 0 | 3 | 20261001 | PERRY2026 | 37 | koyfuKT9MV
PER | 1LEDS3L24 | 8019108023288 | LAMP ELIOS LED CENTR EVO BIANCA | 20 | 20 | 1 | 999999 | A | 125.2 | 125.2 | 1 | EUR | PCE | 0 | 3 | 20261001 | PERRY2026 | 37 | ZwceKMUPd7
PER | 1LEEHIDL200C | 8019108032181 | LAMP EUROPRISMA 240LM 1H SA DALI | 1 | 1 | 1 | 999999 | A | 287 | 287 | 1 | EUR | PCE | 0 | 3 | 20261001 | PERRY2026 | 37 | SHQO0IszOM
PER | 1LEEHIDL400C | 8019108032198 | LAMP EUROPRISMA 400LM 1H SA DALI | 1 | 1 | 1 | 999999 | A | 323.3 | 323.3 | 1 | EUR | PCE | 0 | 3 | 20261001 | PERRY2026 | 37 | Lmaj2pHOn6
PER | 1LEEX200 | 8019108363230 | LAMP LED ANTIDEFL 220LM 1H SOLO EM | 1 | 1 | 1 | 999999 | A | 1405 | 1405 | 1 | EUR | PCE | 0 | 3 | 20261001 | PERRY2026 | 36 | Klr9B5Q8YF
PER | 1LEEX400 | 8019108363247 | LAMP LED ANTIDEFL 410LM 1H SOLO EM | 1 | 1 | 1 | 999999 | A | 1431.4 | 1431.4 | 1 | EUR | PCE | 0 | 3 | 20261001 | PERRY2026 | 36 | hJWNiBvQ85
PER | 1LEEXA200 | 8019108363254 | *LAMP LED ANTIDEFL 220LM 1H AUTOTEST | 1 | 1 | 1 | 999999 | A | 1260.77 | 1260.77 | 1 | EUR | PCE | 0 | 3 | 20261001 | PERRY2026 | 36 | IVAJ4vBlcS
PER | 1LEEXA400 | 8019108363261 | *LAMP LED ANTIDEFL 410LM 1H AUTOTEST | 1 | 1 | 1 | 999999 | A | 1356.41 | 1356.41 | 1 | EUR | PCE | 0 | 3 | 20261001 | PERRY2026 | 36 | Klr9f5Q8YF
PER | 1LEF150L0 | 8019108360444 | LAMP LIN 130LM LED 1H EM BIANCA | 20 | 20 | 1 | 999999 | A | 70.4 | 70.4 | 1 | EUR | PCE | 0 | 9 | 20261001 | PERRY2026 | 36 | iqgSSDfaj7
PER | 1LEF200L0 | 8019108360482 | LAMP LIN 200LM LED 1H EM BIANCA | 20 | 20 | 1 | 999999 | A | 79.1 | 79.1 | 1 | EUR | PCE | 0 | 3 | 20261001 | PERRY2026 | 36 | 62l5QgxZbe
PER | 1LEF2200L0 | 8019108360604 | LAMP LIN 130LM LED 2H EM BIANCA | 20 | 20 | 1 | 999999 | A | 87.9 | 87.9 | 1 | EUR | PCE | 0 | 3 | 20261001 | PERRY2026 | 36 | APIUps1igz
PER | 1LEF3100L0 | 8019108360642 | LAMP LIN 130LM LED 3H EM BIANCA | 20 | 20 | 1 | 999999 | A | 87.9 | 87.9 | 1 | EUR | PCE | 0 | 3 | 20261001 | PERRY2026 | 36 | ln6CviGAYK
PER | 1LEF400L0 | 8019108363698 | LAMP LIN 400LM LED 1H EM BIANCA | 20 | 20 | 1 | 999999 | A | 138.7 | 138.7 | 1 | EUR | PCE | 0 | 3 | 20261001 | PERRY2026 | 36 | yek7Jr3EWP
PER | 1LEF500L0 | 8019108363704 | LAMP LIN 500LM LED 1H EM BIANCA | 20 | 20 | 1 | 999999 | A | 151.2 | 151.2 | 1 | EUR | PCE | 0 | 3 | 20261001 | PERRY2026 | 36 | zTbxPcwP3Z
PER | 1LEFA200L0 | 8019108003808 | LAMP LIN 220LM LED 1H AUTO SE | 20 | 20 | 1 | 999999 | A | 130.3 | 130.3 | 1 | EUR | PCE | 0 | 9 | 20261001 | PERRY2026 | 36 | c1ZozuasQi
PER | 1LEFAL1000 | 8019108360963 | LAMP LIN 100LM LED 1H AUTO BIANCA | 20 | 20 | 1 | 999999 | A | 143.1 | 143.1 | 1 | EUR | PCE | 0 | 9 | 20261001 | PERRY2026 | 36 | UvJBULWZg9
PER | 1LEFAL22000 | 8019108361120 | LAMP LIN 235LM LED 2H AUTO BIANCA | 20 | 20 | 1 | 999999 | A | 195.2 | 195.2 | 1 | EUR | PCE | 0 | 9 | 20261001 | PERRY2026 | 36 | bjzeMZn4Y5
PER | 1LEFAL3000 | 8019108361083 | LAMP LIN 300LM LED 1H AUTO BIANCA | 20 | 20 | 1 | 999999 | A | 200 | 200 | 1 | EUR | PCE | 0 | 9 | 20261001 | PERRY2026 | 36 | UvJjkLWZg9
PER | 1LEFDB | 8019108361564 | DIFFUSORE A BANDIERA LINEARE | 20 | 20 | 1 | 999999 | A | 24.2 | 24.2 | 1 | EUR | PCE | 0 | 9 | 20261001 | PERRY2026 | 36 | gYiAbHJdmf
PER | 1LEFDBE | 8019108003914 | DIFFUSORE A BANDIERA LIN INCASSO | 20 | 20 | 1 | 999999 | A | 27.2 | 27.2 | 1 | EUR | PCE | 0 | 3 | 20261001 | PERRY2026 | 36 | EO3NfhxLZ9
PER | 1LEFL1500 | 8019108360727 | LAMP LIN 130LM LED 1H SA BIANCA | 20 | 20 | 1 | 999999 | A | 138.1 | 138.1 | 1 | EUR | PCE | 0 | 9 | 20261001 | PERRY2026 | 36 | VhP8qXmZF3
PER | 1LEFL2000 | 8019108360765 | LAMP LIN 200LM LED 1H SA BIANCA | 20 | 20 | 1 | 999999 | A | 157 | 157 | 1 | EUR | PCE | 0 | 3 | 20261001 | PERRY2026 | 36 | u7Miw2YK1r
PER | 1LEFL22000 | 8019108360888 | LAMP LIN 235LM LED 2H SA BIANCA | 20 | 20 | 1 | 999999 | A | 199.2 | 199.2 | 1 | EUR | PCE | 0 | 3 | 20261001 | PERRY2026 | 36 | OAG0IJLhNc
PER | 1LEFL2500 | 8019108360802 | LAMP LIN 235LM LED 1H SA BIANCA | 20 | 20 | 1 | 999999 | A | 157 | 157 | 1 | EUR | PCE | 0 | 9 | 20261001 | PERRY2026 | 36 | APILXs1igz
PER | 1LEFL3000 | 8019108360840 | LAMP LIN 300LM LED 1H SA BIANCA | 20 | 20 | 1 | 999999 | A | 212.1 | 212.1 | 1 | EUR | PCE | 0 | 3 | 20261001 | PERRY2026 | 36 | pxtf6klVeM
PER | 1LEFL31000 | 8019108360925 | LAMP LIN 130LM LED 3H SA BIANCA | 20 | 20 | 1 | 999999 | A | 199.2 | 199.2 | 1 | EUR | PCE | 0 | 3 | 20261001 | PERRY2026 | 36 | n92HJqfPa3
PER | 1LEFL600 | 8019108360680 | LAMP LIN 100LM LED 1H SA BIANCA | 20 | 20 | 1 | 999999 | A | 119.2 | 119.2 | 1 | EUR | PCE | 0 | 9 | 20261001 | PERRY2026 | 36 | 9CdE8FqgRu
PER | 1LEFME0 | 8019108364411 | *CORNICE INCASSO LIN. BIANCA C.SOFFI | 20 | 20 | 1 | 999999 | A | 12.7 | 12.7 | 1 | EUR | PCE | 0 | 3 | 20261001 | PERRY2026 | 36 | xZRrhoCpeN
PER | 1LEFMS | 8019108361601 | CONTENITORE STAGNO IP65 LINEARE | 20 | 20 | 1 | 999999 | A | 56 | 56 | 1 | EUR | PCE | 0 | 3 | 20261001 | PERRY2026 | 36 | vXstEmzDoN
PER | 1LEFS3L0 | 8019108361489 | LAMP LIN LED CENTR EVO BIANCA | 20 | 20 | 1 | 999999 | A | 158.6 | 158.6 | 1 | EUR | PCE | 0 | 3 | 20261001 | PERRY2026 | 37 | 2dnDKY5XM6
PER | 1LEFS3L240 | 8019108361526 | LAMP LIN LED CENTR 24V EVO BIANCA | 20 | 20 | 1 | 999999 | A | 120.1 | 120.1 | 1 | EUR | PCE | 0 | 9 | 20261001 | PERRY2026 | 37 | HEDsOVtlDr
PER | 1LEG100L | 8019108024292 | LAMP GS SE 105LM 1H IP44 | 30 | 30 | 1 | 999999 | A | 39.8 | 39.8 | 1 | EUR | PCE | 0 | 3 | 20261001 | PERRY2026 | 36 | euo5d6l8wV
PER | 1LEG150L | 8019108024308 | LAMP GS SE 135LM 1H IP44 | 30 | 30 | 1 | 999999 | A | 44.4 | 44.4 | 1 | EUR | PCE | 0 | 3 | 20261001 | PERRY2026 | 36 | sNvp18jaGo
PER | 1LEG200L | 8019108024315 | LAMP GS SE 175LM 1H IP44 | 30 | 30 | 1 | 999999 | A | 50.6 | 50.6 | 1 | EUR | PCE | 0 | 3 | 20261001 | PERRY2026 | 36 | GIOBZUcnUY
PER | 1LEG2200L | 8019108024346 | LAMP GS SE 200LM 2H IP44 | 30 | 30 | 1 | 999999 | A | 52.1 | 52.1 | 1 | EUR | PCE | 0 | 9 | 20261001 | PERRY2026 | 36 | RcxKOeNhrw
PER | 1LEG2300L | 8019108027149 | LAMP GS SE 200LM 2H IP44 | 30 | 30 | 1 | 999999 | A | 74.2 | 74.2 | 1 | EUR | PCE | 0 | 3 | 20261001 | PERRY2026 | 36 | Lmaw3pHOn6
PER | 1LEG300L | 8019108024322 | LAMP GS SE 295LM 1H IP44 | 30 | 30 | 1 | 999999 | A | 65.5 | 65.5 | 1 | EUR | PCE | 0 | 3 | 20261001 | PERRY2026 | 36 | PWVmQNMcnN
PER | 1LEG3100L | 8019108030385 | LAMP GS SE 130LM 3H IP44 | 30 | 30 | 1 | 999999 | A | 79.6 | 79.6 | 1 | EUR | PCE | 0 | 3 | 20261001 | PERRY2026 | 36 | Cg5O9SrJgp
PER | 1LEG3200L | 8019108024353 | LAMP GS SE 200LM 3H IP44 | 30 | 30 | 1 | 999999 | A | 78.6 | 78.6 | 1 | EUR | PCE | 0 | 3 | 20261001 | PERRY2026 | 36 | Y4qPHETxCG
PER | 1LEG400L | 8019108024339 | LAMP GS SE 400LM 1H IP44 | 30 | 30 | 1 | 999999 | A | 84.3 | 84.3 | 1 | EUR | PCE | 0 | 3 | 20261001 | PERRY2026 | 36 | 5iCGOQZnCR
PER | 1LEG500L | 8019108027965 | LAMP GS SE 500LM 1H IP44 | 30 | 30 | 1 | 999999 | A | 107.6 | 107.6 | 1 | EUR | PCE | 0 | 3 | 20261001 | PERRY2026 | 36 | FS4h0GX8Na
PER | 1LEG60L | 8019108024285 | LAMP GS SE 60LM 1H IP44 | 30 | 30 | 1 | 999999 | A | 35.1 | 35.1 | 1 | EUR | PCE | 0 | 3 | 20261001 | PERRY2026 | 36 | koy9OKT9MV
PER | 1LEGA100L | 8019108030415 | LAMP GS SE 130LM 1H IP44 AUTOTEST | 30 | 30 | 1 | 999999 | A | 59.7 | 59.7 | 1 | EUR | PCE | 0 | 3 | 20261001 | PERRY2026 | 36 | 3GEXuWpPTc
PER | 1LEGA150L | 8019108024414 | LAMP GS SE 170LM 1H IP44 AUTOTEST | 30 | 30 | 1 | 999999 | A | 67.8 | 67.8 | 1 | EUR | PCE | 0 | 3 | 20261001 | PERRY2026 | 36 | D3Hv6Psx31
PER | 1LEGA200L | 8019108024421 | LAMP GS SE 235LM 1H IP44 AUTOTEST | 30 | 30 | 1 | 999999 | A | 77.4 | 77.4 | 1 | EUR | PCE | 0 | 3 | 20261001 | PERRY2026 | 36 | mb8ysx3nOJ
PER | 1LEGA2300L | 8019108039234 | LAMP EMERG AUTO GS SE 300LM 2H | 30 | 30 | 1 | 999999 | A | 116.2 | 116.2 | 1 | EUR | PCE | 0 | 3 | 20261001 | PERRY2026 | 36 | 5iCGCQZnCR
PER | 1LEGA300L | 8019108024438 | LAMP GS SE 295LM 1H IP44 AUTOTEST | 30 | 30 | 1 | 999999 | A | 93.3 | 93.3 | 1 | EUR | PCE | 0 | 3 | 20261001 | PERRY2026 | 36 | Mfug2nyloH
PER | 1LEGA3200L | 8019108025725 | LAMP GS SE 200LM 3H IP44 AUTOTEST | 30 | 30 | 1 | 999999 | A | 96.1 | 96.1 | 1 | EUR | PCE | 0 | 3 | 20261001 | PERRY2026 | 36 | pxtfrklVeM
PER | 1LEGA400L | 8019108019199 | LAMP GS SE 500LM 1H IP44 AUTOTEST | 30 | 30 | 1 | 999999 | A | 109.4 | 109.4 | 1 | EUR | PCE | 0 | 3 | 20261001 | PERRY2026 | 36 | sNvpo8jaGo
PER | 1LEGA500L | 8019108039227 | LAMP EMERG AUTO GS SE 500LM 1H | 30 | 30 | 1 | 999999 | A | 147.2 | 147.2 | 1 | EUR | PCE | 0 | 3 | 20261001 | PERRY2026 | 36 | r6K4sClYtE
PER | 1LEGA60L | 8019108024407 | LAMP GS SE 75LM 1H IP44 AUTOTEST | 30 | 30 | 1 | 999999 | A | 54.4 | 54.4 | 1 | EUR | PCE | 0 | 3 | 20261001 | PERRY2026 | 36 | 8zmkDR0I7f
PER | 1LEGAL150 | 8019108028047 | LAMP GS SA 155LM 1H IP44 AUTOTEST | 30 | 30 | 1 | 999999 | A | 101.6 | 101.6 | 1 | EUR | PCE | 0 | 3 | 20261001 | PERRY2026 | 36 | a8L1AtNvLS
PER | 1LEGAL200 | 8019108028054 | LAMP GS SA 190LM 1H IP44 AUTOTEST | 30 | 30 | 1 | 999999 | A | 132.5 | 132.5 | 1 | EUR | PCE | 0 | 3 | 20261001 | PERRY2026 | 36 | QDSUiA48cI
PER | 1LEGAL300 | 8019108028061 | LAMP GS SA 310LM 1H IP44 AUTOTEST | 30 | 30 | 1 | 999999 | A | 147.9 | 147.9 | 1 | EUR | PCE | 0 | 3 | 20261001 | PERRY2026 | 36 | QDSUDA48cI
PER | 1LEGAL60 | 8019108028030 | LAMP GS SA 70LM 1H IP44 AUTOTEST | 30 | 30 | 1 | 999999 | A | 95.7 | 95.7 | 1 | EUR | PCE | 0 | 3 | 20261001 | PERRY2026 | 36 | 8zmkcR0I7f
PER | 1LEGAMS | 8019108024452 | KIT IP65 PER LAMPADE GS | 1 | 1 | 1 | 999999 | A | 13.1 | 13.1 | 1 | EUR | PCE | 0 | 3 | 20261001 | PERRY2026 | 36 | oMeCqlrKdX
PER | 1LEGDB | 8019108025732 | DIFFUSORE A BANDIERA 319x152x5MM | 1 | 1 | 1 | 999999 | A | 20 | 20 | 1 | EUR | PCE | 0 | 3 | 20261001 | PERRY2026 | 36 | 4QFW8Olu6p
PER | 1LEGDBE | 8019108030422 | DIFF BANDIERA INCASSO SOFF PER GS | 1 | 1 | 1 | 999999 | A | 24.6 | 24.6 | 1 | EUR | PCE | 0 | 3 | 20261001 | PERRY2026 | 36 | qFYVp31JYF
PER | 1LEGDBP | 8019108025756 | DIFFUSORE A BAND PIU CORNICE INCASSO | 1 | 1 | 1 | 999999 | A | 11.2 | 11.2 | 1 | EUR | PCE | 0 | 3 | 20261001 | PERRY2026 | 36 | JsUTgaEBgz
PER | 1LEGDBPE | 8019108027644 | DIFFUSORE A BAND PER CORNICE INCASSO | 1 | 1 | 1 | 999999 | A | 22.9 | 22.9 | 1 | EUR | PCE | 0 | 3 | 20261001 | PERRY2026 | 36 | tRp7XyJwvF
PER | 1LEGE100L | 8019108034475 | *LAMP GS SE 100LM 1H IP65 | 30 | 30 | 1 | 999999 | A | 51.3 | 51.3 | 1 | EUR | PCE | 0 | 3 | 20261001 | PERRY2026 | 36 | N0XxJzXvxT
PER | 1LEGL100 | 8019108024360 | LAMP GS SA 100LM 1H IP44 | 30 | 30 | 1 | 999999 | A | 65.5 | 65.5 | 1 | EUR | PCE | 0 | 3 | 20261001 | PERRY2026 | 36 | XBNRLbb5HT
PER | 1LEGL100PNP | 8019108043125 | LAMPADA GS SA+SE 120LM 1H IP44 | 30 | 30 | 1 | 999999 | A | 45 | 45 | 1 | EUR | PCE | 0 | 3 | 20261001 | PERRY2026 | 36 | koy92KT9MV
PER | 1LEGL150 | 8019108026098 | LAMP GS SA 170LM 1H IP44 | 30 | 30 | 1 | 999999 | A | 69.9 | 69.9 | 1 | EUR | PCE | 0 | 3 | 20261001 | PERRY2026 | 36 | Zwc65MUPd7
PER | 1LEGL200 | 8019108024384 | LAMP GS SA 200LM 1H IP44 | 30 | 30 | 1 | 999999 | A | 74.8 | 74.8 | 1 | EUR | PCE | 0 | 3 | 20261001 | PERRY2026 | 36 | SHQJTIszOM
PER | 1LEGL300 | 8019108024391 | LAMP GS SA 300LM 1H IP44 | 30 | 30 | 1 | 999999 | A | 88.3 | 88.3 | 1 | EUR | PCE | 0 | 3 | 20261001 | PERRY2026 | 36 | LmawYpHOn6
PER | 1LEGL3100 | 8019108025718 | LAMP GS SA 100LM 3H IP44 | 30 | 30 | 1 | 999999 | A | 65.7 | 65.7 | 1 | EUR | PCE | 0 | 3 | 20261001 | PERRY2026 | 36 | KlrFj5Q8YF
PER | 1LEGL60 | 8019108024377 | LAMP GS SA 60LM 1H IP44 | 30 | 30 | 1 | 999999 | A | 61 | 61 | 1 | EUR | PCE | 0 | 3 | 20261001 | PERRY2026 | 36 | hJWzDBvQ85
PER | 1LEGME | 8019108027194 | CORNICE INCASSO CONTROSOFF GS | 1 | 1 | 1 | 999999 | A | 11.5 | 11.5 | 1 | EUR | PCE | 0 | 3 | 20261001 | PERRY2026 | 36 | IVAaOvBlcS
PER | 1LEGMS | 8019108030439 | CUSTODIA STAGNA IP67 E IK10 PER GS | 1 | 1 | 1 | 999999 | A | 28.9 | 28.9 | 1 | EUR | PCE | 0 | 3 | 20261001 | PERRY2026 | 36 | KlrF95Q8YF
PER | 1LEGSDBDS | 8019108027071 | KIT LAMP DIST SOCIALE GS SOFFITTO | 1 | 1 | 1 | 999999 | A | 49.3 | 49.3 | 1 | EUR | PCE | 0 | 3 | 20261001 | PERRY2026 | 36 | iqgIIDfaj7
PER | 1LEGSDBEDS | 8019108027088 | KIT LAMP DIST SOCIALE GS CONTROSOFF | 1 | 1 | 1 | 999999 | A | 52.2 | 52.2 | 1 | EUR | PCE | 0 | 3 | 20261001 | PERRY2026 | 36 | 62lQAgxZbe
PER | 1LEGSDBPDS | 8019108027095 | KIT LAMP DIST SOCIALE GS PARETE | 1 | 1 | 1 | 999999 | A | 52.15 | 52.15 | 1 | EUR | PCE | 0 | 3 | 20261001 | PERRY2026 | 36 | APILks1igz
PER | 1LEIDNG10ES | 8019108025473 | MODULO I/O NORMALINK | 1 | 1 | 1 | 999999 | A | 583.5 | 583.5 | 1 | EUR | PCE | 0 | 3 | 20261001 | PERRY2026 | 37 | ln6SmiGAYK
PER | 1LEIDNG64 | 8019108009510 | CENTRALE NORMALINK SUPERVISIONE DALI | 1 | 1 | 1 | 999999 | A | 1073.7 | 1073.7 | 1 | EUR | PCE | 0 | 3 | 20261001 | PERRY2026 | 37 | yekdar3EWP
PER | 1LEIDNGEAD | 8019108011018 | CENTRALINA DALI / CONTATTI ESTERNI | 1 | 1 | 1 | 999999 | A | 113.3 | 113.3 | 1 | EUR | PCE | 0 | 3 | 20261001 | PERRY2026 | 37 | zTboNcwP3Z
PER | 1LEIDNGMG | 8019108025480 | GATEWAY MASTER TCP-IP | 1 | 1 | 1 | 999999 | A | 1406.7 | 1406.7 | 1 | EUR | PCE | 0 | 3 | 20261001 | PERRY2026 | 37 | c1ZlcuasQi
PER | 1LEIDNGP4P | 8019108025503 | INTERFACCIA PER PULS A LINEA DALI | 1 | 1 | 1 | 999999 | A | 81.5 | 81.5 | 1 | EUR | PCE | 0 | 3 | 20261001 | PERRY2026 | 37 | UvJwpLWZg9
PER | 1LEILSR110 | 8019108025169 | REG LUCE 10Vdc PER IDNG-EAD | 1 | 1 | 1 | 999999 | A | 247.6 | 247.6 | 1 | EUR | PCE | 0 | 3 | 20261001 | PERRY2026 | 37 | bjz6nZn4Y5
PER | 1LEILSS110 | 8019108025176 | REG LUCE 10Vdc PER IDNG-EAD | 1 | 1 | 1 | 999999 | A | 297.1 | 297.1 | 1 | EUR | PCE | 0 | 3 | 20261001 | PERRY2026 | 37 | UvJwKLWZg9
PER | 1LEKXYLED3200E | 8019108031566 | KIT EMERG ESTERNO 6V 3H STD | 1 | 1 | 1 | 999999 | A | 261.5 | 261.5 | 1 | EUR | PCE | 0 | 3 | 20261001 | PERRY2026 | 36 | gYisZHJdmf
PER | 1LEKXYLED350 | 8019108030491 | KIT EMERG INTERNO 6V 3H STD SELV | 1 | 1 | 1 | 999999 | A | 193.5 | 193.5 | 1 | EUR | PCE | 0 | 3 | 20261001 | PERRY2026 | 36 | EO3z9hxLZ9
PER | 1LEKXYLEDA200 | 8019108031504 | KIT EMERG INTERNO 6V 1H AUTO | 1 | 1 | 1 | 999999 | A | 213.2 | 213.2 | 1 | EUR | PCE | 0 | 9 | 20261001 | PERRY2026 | 36 | VhPR3XmZF3
PER | 1LEL100L0 | 8019108000579 | LAMP NEXT 100LM LED 1,5H SE IP42 | 20 | 20 | 1 | 999999 | A | 54.6 | 54.6 | 1 | EUR | PCE | 0 | 3 | 20261001 | PERRY2026 | 36 | u7MDf2YK1r
PER | 1LEL120L0 | 8019108000586 | LAMP NEXT 120LM LED 1,5H SE IP42 | 20 | 20 | 1 | 999999 | A | 57.7 | 57.7 | 1 | EUR | PCE | 0 | 3 | 20261001 | PERRY2026 | 36 | OAGTvJLhNc
PER | 1LEL150L0 | 8019108000593 | LAMP NEXT 150LM LED 1,5H SE IP42 | 20 | 20 | 1 | 999999 | A | 61.7 | 61.7 | 1 | EUR | PCE | 0 | 3 | 20261001 | PERRY2026 | 36 | APIpbs1igz
PER | 1LEL200L0 | 8019108000609 | LAMP NEXT 200LM LED 1,5H SE IP42 | 20 | 20 | 1 | 999999 | A | 68.3 | 68.3 | 1 | EUR | PCE | 0 | 3 | 20261001 | PERRY2026 | 36 | pxt9gklVeM
PER | 1LEL3100L0 | 8019108000616 | LAMP NEXT 100LM LED 3H SE IP42 | 20 | 20 | 1 | 999999 | A | 84 | 84 | 1 | EUR | PCE | 0 | 3 | 20261001 | PERRY2026 | 36 | n92VaqfPa3
PER | 1LEL60L0 | 8019108000623 | LAMP NEXT 60LM LED 1,5H SE IP42 | 20 | 20 | 1 | 999999 | A | 50.4 | 50.4 | 1 | EUR | PCE | 0 | 3 | 20261001 | PERRY2026 | 36 | 9CdhRFqgRu
PER | 1LELDB | 8019108004164 | DIFFUSORE A BANDIERA NEXT | 20 | 20 | 1 | 999999 | A | 25.7 | 25.7 | 1 | EUR | PCE | 0 | 3 | 20261001 | PERRY2026 | 36 | xZRCBoCpeN
PER | 1LELE100L0 | 8019108000630 | LAMP NEXT 100LM LED 1,5H SE IP65 | 20 | 20 | 1 | 999999 | A | 63.1 | 63.1 | 1 | EUR | PCE | 0 | 3 | 20261001 | PERRY2026 | 36 | vXsyhmzDoN
PER | 1LELE120L0 | 8019108000647 | LAMP NEXT 120LM LED 1,5H SE IP65 | 20 | 20 | 1 | 999999 | A | 66.6 | 66.6 | 1 | EUR | PCE | 0 | 3 | 20261001 | PERRY2026 | 36 | 2dnP5Y5XM6
PER | 1LELE150L0 | 8019108000654 | LAMP NEXT 150LM LED 1,5H SE IP65 | 20 | 20 | 1 | 999999 | A | 71 | 71 | 1 | EUR | PCE | 0 | 3 | 20261001 | PERRY2026 | 36 | HED8JVtlDr
PER | 1LELE200L0 | 8019108000661 | LAMP NEXT 200LM LED 1,5H SE IP65 | 20 | 20 | 1 | 999999 | A | 78.5 | 78.5 | 1 | EUR | PCE | 0 | 3 | 20261001 | PERRY2026 | 36 | euoQ46l8wV
PER | 1LELE3100L0 | 8019108000678 | LAMP NEXT 100LM LED 3H SE IP65 | 20 | 20 | 1 | 999999 | A | 85.7 | 85.7 | 1 | EUR | PCE | 0 | 3 | 20261001 | PERRY2026 | 36 | sNvk78jaGo
PER | 1LELE60L0 | 8019108000685 | LAMP NEXT 60LM LED 1,5H SE IP65 | 20 | 20 | 1 | 999999 | A | 58.4 | 58.4 | 1 | EUR | PCE | 0 | 3 | 20261001 | PERRY2026 | 36 | GIOjMUcnUY
PER | 1LELFE | 8019108004133 | MOLLA MONTAGGIO CONTROSOFFITTO | 20 | 20 | 1 | 999999 | A | 11.1 | 11.1 | 1 | EUR | PCE | 0 | 3 | 20261001 | PERRY2026 | 36 | Rcx5JeNhrw
PER | 1LELL1000 | 8019108003747 | LAMP NEXT 102LM LED 1,5H SA IP42 | 20 | 20 | 1 | 999999 | A | 89.7 | 89.7 | 1 | EUR | PCE | 0 | 3 | 20261001 | PERRY2026 | 36 | LmafWpHOn6
PER | 1LELL1500 | 8019108000692 | LAMP NEXT 150LM LED 1H SA IP42 | 20 | 20 | 1 | 999999 | A | 97.2 | 97.2 | 1 | EUR | PCE | 0 | 3 | 20261001 | PERRY2026 | 36 | PWVxANMcnN
PER | 1LELL31000 | 8019108001309 | LAMP NEXT 100LM LED 3H SA IP42 | 20 | 20 | 1 | 999999 | A | 103.7 | 103.7 | 1 | EUR | PCE | 0 | 3 | 20261001 | PERRY2026 | 36 | Cg5JFSrJgp
PER | 1LELLE1500 | 8019108000739 | LAMP NEXT 150LM LED 1H SA IP65 | 20 | 20 | 1 | 999999 | A | 105.5 | 105.5 | 1 | EUR | PCE | 0 | 3 | 20261001 | PERRY2026 | 36 | Y4qNVETxCG
PER | 1LELLE31000 | 8019108001316 | LAMP NEXT 100LM LED 3H SA IP65 | 20 | 20 | 1 | 999999 | A | 105.5 | 105.5 | 1 | EUR | PCE | 0 | 3 | 20261001 | PERRY2026 | 36 | 5iCUJQZnCR
PER | 1LELLE600 | 8019108003778 | LAMP NEXT 60LM LED 1,5H SA IP65 | 20 | 20 | 1 | 999999 | A | 87.6 | 87.6 | 1 | EUR | PCE | 0 | 3 | 20261001 | PERRY2026 | 36 | FS4BTGX8Na
PER | 1LELMEP | 8019108004140 | SCATOLA INCASSO NEXT | 20 | 20 | 1 | 999999 | A | 11.1 | 11.1 | 1 | EUR | PCE | 0 | 3 | 20261001 | PERRY2026 | 36 | koyFJKT9MV
PER | 1LELNB | 8019108004225 | FONDO BIANCO PER PITTOGRAMMI | 1 | 1 | 1 | 999999 | A | 4.3 | 4.3 | 1 | EUR | PCE | 0 | 3 | 20261001 | PERRY2026 | 36 | 3GEb2WpPTc
PER | 1LELNL | 8019108364565 | PITTOGR UOMO FRECCIA SX PER ELIOS | 1 | 1 | 1 | 999999 | A | 4.2 | 4.2 | 1 | EUR | PCE | 0 | 3 | 20261001 | PERRY2026 | 36 | D3HmgPsx31
PER | 1LELNR | 8019108364572 | PITTOGR UOMO FRECCIA DX PER ELIOS | 1 | 1 | 1 | 999999 | A | 4.2 | 4.2 | 1 | EUR | PCE | 0 | 3 | 20261001 | PERRY2026 | 36 | mb8r8x3nOJ
PER | 1LELNSD | 8019108364589 | PITTOGR UOMO FRECCIA BS PER ELIOS | 1 | 1 | 1 | 999999 | A | 4.2 | 4.2 | 1 | EUR | PCE | 0 | 3 | 20261001 | PERRY2026 | 36 | 5iCUSQZnCR
PER | 1LELNSU | 8019108031610 | PITTOGR ADES 230x110 FRECCIA SU | 1 | 1 | 1 | 999999 | A | 4.2 | 4.2 | 1 | EUR | PCE | 0 | 3 | 20261001 | PERRY2026 | 36 | MfuHYnyloH
PER | 1LELPNL | 8019108004195 | PITTOGR UOMO FRECCIA SX NEXT | 1 | 1 | 1 | 999999 | A | 4.3 | 4.3 | 1 | EUR | PCE | 0 | 3 | 20261001 | PERRY2026 | 38 | pxt9CklVeM
PER | 1LELPNR | 8019108004201 | PITTOGR UOMO FRECCIA DX NEXT | 1 | 1 | 1 | 999999 | A | 4.3 | 4.3 | 1 | EUR | PCE | 0 | 3 | 20261001 | PERRY2026 | 38 | sNvkl8jaGo
PER | 1LELPNSD | 8019108004218 | PITTOGR UOMO FRECCIA BS NEXT | 1 | 1 | 1 | 999999 | A | 4.3 | 4.3 | 1 | EUR | PCE | 0 | 3 | 20261001 | PERRY2026 | 38 | r6KO8ClYtE
PER | 1LENL | 8019108364596 | PITTOGR UOMO FRECCIA SX PER ELIOS | 1 | 1 | 1 | 999999 | A | 4.3 | 4.3 | 1 | EUR | PCE | 0 | 3 | 20261001 | PERRY2026 | 36 | 8zmKPR0I7f
PER | 1LENR | 8019108364602 | PITTOGR UOMO FRECCIA DX PER ELIOS | 1 | 1 | 1 | 999999 | A | 4.3 | 4.3 | 1 | EUR | PCE | 0 | 3 | 20261001 | PERRY2026 | 36 | a8L7stNvLS
PER | 1LENSD | 8019108364619 | PITTOGR UOMO FRECCIA BS PER ELIOS | 1 | 1 | 1 | 999999 | A | 3.9 | 3.9 | 1 | EUR | PCE | 0 | 9 | 20261001 | PERRY2026 | 36 | QDSLDA48cI
PER | 1LENSU | 8019108032686 | PITTOGR UOMO FRECCIA SU PER ELIOS | 1 | 1 | 1 | 999999 | A | 4.3 | 4.3 | 1 | EUR | PCE | 0 | 3 | 20261001 | PERRY2026 | 36 | QDSLPA48cI
PER | 1LEOAT | 8019108024445 | ADATTATORE LAMPADE GS PER TUBO M20 | 1 | 1 | 1 | 999999 | A | 1.8 | 1.8 | 1 | EUR | PCE | 0 | 3 | 20261001 | PERRY2026 | 36 | 8zmKuR0I7f
PER | 1LEPDA | 8019108031627 | PITTOGR ADES 240x120 FRECCIA SX/DX | 1 | 1 | 1 | 999999 | A | 4.2 | 4.2 | 1 | EUR | PCE | 0 | 3 | 20261001 | PERRY2026 | 36 | oMeS3lrKdX
PER | 1LEPDSD | 8019108031634 | PITTOGR ADES 240x120 FRECCIA GIU' | 1 | 1 | 1 | 999999 | A | 4.2 | 4.2 | 1 | EUR | PCE | 0 | 3 | 20261001 | PERRY2026 | 36 | 4QF0ROlu6p
PER | 1LEPDSU | 8019108031641 | PITTOGR ADES 240x120 FRECCIA SU | 1 | 1 | 1 | 999999 | A | 4.2 | 4.2 | 1 | EUR | PCE | 0 | 3 | 20261001 | PERRY2026 | 36 | qFYXk31JYF
PER | 1LEPDUA | 8019108031658 | PITTOGR NO ADES 300x120 FRECCIA SX/D | 1 | 1 | 1 | 999999 | A | 4.3 | 4.3 | 1 | EUR | PCE | 0 | 3 | 20261001 | PERRY2026 | 36 | JsU1HaEBgz
PER | 1LEPDUSD | 8019108031665 | PITTOGR NO ADES 300x120 FRECCIA GIU' | 1 | 1 | 1 | 999999 | A | 4.3 | 4.3 | 1 | EUR | PCE | 0 | 3 | 20261001 | PERRY2026 | 36 | tRpdbyJwvF
PER | 1LEPDUSU | 8019108031672 | PITTOGR NO ADES 300x120 FRECCIA SU | 1 | 1 | 1 | 999999 | A | 4.3 | 4.3 | 1 | EUR | PCE | 0 | 3 | 20261001 | PERRY2026 | 36 | N0XoazXvxT
PER | 1LEPFA | 8019108031689 | PITTOGR ADES 320x150 FRECCIA SX/DX | 1 | 1 | 1 | 999999 | A | 4.3 | 4.3 | 1 | EUR | PCE | 0 | 3 | 20261001 | PERRY2026 | 36 | XBNepbb5HT
PER | 1LEPFSD | 8019108025299 | PITTOGR UOMO FRECCIA GIU 1LEFDBE-L | 1 | 1 | 1 | 999999 | A | 4.3 | 4.3 | 1 | EUR | PCE | 0 | 3 | 20261001 | PERRY2026 | 36 | koyFYKT9MV
PER | 1LEPNL | 8019108364626 | PITTOGR UOMO FRECCIA SX PER 1LEDDB | 1 | 1 | 1 | 999999 | A | 4.3 | 4.3 | 1 | EUR | PCE | 0 | 3 | 20261001 | PERRY2026 | 36 | ZwcgQMUPd7
PER | 1LEPNR | 8019108364633 | PITTOGR UOMO FRECCIA DX PER 1LEDDB | 1 | 1 | 1 | 999999 | A | 4.3 | 4.3 | 1 | EUR | PCE | 0 | 3 | 20261001 | PERRY2026 | 36 | SHQa1IszOM
PER | 1LEPNSD | 8019108364640 | PITTOGR UOMO FRECCIA BS PER 1LEDDB | 1 | 1 | 1 | 999999 | A | 4.3 | 4.3 | 1 | EUR | PCE | 0 | 3 | 20261001 | PERRY2026 | 36 | LmafEpHOn6
PER | 1LEPQA | 8019108037667 | PITTOGR FRECCIA DX SX PER 1LEQDB | 1 | 1 | 1 | 999999 | A | 2.7 | 2.7 | 1 | EUR | PCE | 0 | 3 | 20261001 | PERRY2026 | 36 | KlrGw5Q8YF
PER | 1LEPQL | 8019108036035 | *PITTOGRAMMA FRECCIA SX PER 1LEQDB | 1 | 1 | 1 | 999999 | A | 2.7 | 2.7 | 1 | EUR | PCE | 0 | 3 | 20261001 | PERRY2026 | 36 | hJWcPBvQ85
PER | 1LEPQLA | 8019108039197 | PITTOGRAMMA FRECCIA DX-SX | 1 | 1 | 1 | 999999 | A | 4.2 | 4.2 | 1 | EUR | PCE | 0 | 3 | 20261001 | PERRY2026 | 36 | IVAtJvBlcS
PER | 1LEPQLSD | 8019108039203 | PITTOGRAMMA FRECCIA GIU | 1 | 1 | 1 | 999999 | A | 4.2 | 4.2 | 1 | EUR | PCE | 0 | 3 | 20261001 | PERRY2026 | 36 | KlrGF5Q8YF
PER | 1LEPQLSU | 8019108039210 | PITTOGRAMMA FRECCIA SU | 1 | 1 | 1 | 999999 | A | 4 | 4 | 1 | EUR | PCE | 0 | 3 | 20261001 | PERRY2026 | 36 | iqgvvDfaj7
PER | 1LEPQR | 8019108036042 | *PITTOGRAMMA FRECCIA DX PER 1LEQDB | 1 | 1 | 1 | 999999 | A | 2.7 | 2.7 | 1 | EUR | PCE | 0 | 3 | 20261001 | PERRY2026 | 36 | 62lAsgxZbe
PER | 1LEPQSD | 8019108036059 | PITTOGRAMMA FRECCIA GIU PER 1LEQDB | 1 | 1 | 1 | 999999 | A | 2.7 | 2.7 | 1 | EUR | PCE | 0 | 3 | 20261001 | PERRY2026 | 36 | APIpKs1igz
PER | 1LEPQSU | 8019108036066 | PITTOGRAMMA FRECCIA SU PER 1LEQDB | 1 | 1 | 1 | 999999 | A | 2.7 | 2.7 | 1 | EUR | PCE | 0 | 3 | 20261001 | PERRY2026 | 36 | ln6IxiGAYK
PER | 1LEPVA | 8019108360383 | PITTOGRAMMA UOMO SX DX | 1 | 1 | 1 | 999999 | A | 3.6 | 3.6 | 1 | EUR | PCE | 0 | 3 | 20261001 | PERRY2026 | 36 | yek4tr3EWP
PER | 1LEPVSD | 8019108364558 | PITTOGRAMMA UOMO FRECC BAS INV LED | 1 | 1 | 1 | 999999 | A | 3.6 | 3.6 | 1 | EUR | PCE | 0 | 3 | 20261001 | PERRY2026 | 36 | zTblzcwP3Z
PER | 1LEPVSU | 8019108031696 | PITTOGR NO ADES 160x115 FRECCIA SU | 1 | 1 | 1 | 999999 | A | 3.6 | 3.6 | 1 | EUR | PCE | 0 | 3 | 20261001 | PERRY2026 | 36 | c1ZD2uasQi
PER | 1LEPVW | 8019108025220 | *PITTOGRAMMA BIANCO 160x105 mm | 1 | 1 | 1 | 999999 | A | 3.6 | 3.6 | 1 | EUR | PCE | 0 | 3 | 20261001 | PERRY2026 | 36 | UvJfkLWZg9
PER | 1LEQ100L | 8019108035571 | LAMP STD TONDA Q100L SE 85LM 1H | 20 | 20 | 1 | 999999 | A | 49.6 | 49.6 | 1 | EUR | PCE | 0 | 3 | 20261001 | PERRY2026 | 36 | bjzgqZn4Y5
PER | 1LEQ200L | 8019108035601 | LAMP STD TONDA Q200L SE 190LM 1H | 20 | 20 | 1 | 999999 | A | 60.6 | 60.6 | 1 | EUR | PCE | 0 | 3 | 20261001 | PERRY2026 | 36 | UvJf5LWZg9
PER | 1LEQ300L | 8019108035632 | LAMP STD TONDA Q300L SE 285LM 1H | 20 | 20 | 1 | 999999 | A | 73.3 | 73.3 | 1 | EUR | PCE | 0 | 3 | 20261001 | PERRY2026 | 36 | gYi8MHJdmf
PER | 1LEQ3100L | 8019108035663 | LAMP STD TONDA Q3100L SE 85LM 3H | 20 | 20 | 1 | 999999 | A | 64.1 | 64.1 | 1 | EUR | PCE | 0 | 3 | 20261001 | PERRY2026 | 36 | EO3cFhxLZ9
PER | 1LEQA100L | 8019108035816 | LAMP AUTO TONDA QA100L SE 85LM 1H | 20 | 20 | 1 | 999999 | A | 65.2 | 65.2 | 1 | EUR | PCE | 0 | 3 | 20261001 | PERRY2026 | 36 | VhPeWXmZF3
PER | 1LEQA200L | 8019108035854 | LAMP AUTO TONDA QA200L SE 190LM 1H | 20 | 20 | 1 | 999999 | A | 76.3 | 76.3 | 1 | EUR | PCE | 0 | 3 | 20261001 | PERRY2026 | 36 | u7MP92YK1r
PER | 1LEQA300L | 8019108035892 | LAMP AUTO TONDA QA300L SE 285LM 1H | 20 | 20 | 1 | 999999 | A | 88.9 | 88.9 | 1 | EUR | PCE | 0 | 3 | 20261001 | PERRY2026 | 36 | OAG1mJLhNc
PER | 1LEQAL150LI | 8019108035939 | LAMP AUTO TONDA QAL150LI SA 140LM 1H | 20 | 20 | 1 | 999999 | A | 85.1 | 85.1 | 1 | EUR | PCE | 0 | 3 | 20261001 | PERRY2026 | 36 | APIkZs1igz
PER | 1LEQAL250LI | 8019108035953 | LAMP AUTO TONDA QAL250LI SA 235LM 1H | 20 | 20 | 1 | 999999 | A | 90.7 | 90.7 | 1 | EUR | PCE | 0 | 3 | 20261001 | PERRY2026 | 36 | pxtFHklVeM
PER | 1LEQAL3250LI | 8019108035991 | LAMP AUT TONDA QAL3250LI SA 235LM 3H | 20 | 20 | 1 | 999999 | A | 98 | 98 | 1 | EUR | PCE | 0 | 3 | 20261001 | PERRY2026 | 36 | n92XtqfPa3
PER | 1LEQDB | 8019108036028 | DIFFUSORE PER PITTOGR LAMPADA TONDA | 20 | 20 | 1 | 999999 | A | 30.5 | 30.5 | 1 | EUR | PCE | 0 | 3 | 20261001 | PERRY2026 | 36 | 9CdBeFqgRu
PER | 1LEQDBL | 8019108039180 | DIFFUSORE PER PITTOGR 30M | 20 | 20 | 1 | 999999 | A | 44.2 | 44.2 | 1 | EUR | PCE | 0 | 3 | 20261001 | PERRY2026 | 36 | xZRSjoCpeN
PER | 1LEQEAL250LI | 8019108035960 | LAMP AUT TONDA QEAL250LI SA 235LM 1H | 20 | 20 | 1 | 999999 | A | 95.4 | 95.4 | 1 | EUR | PCE | 0 | 3 | 20261001 | PERRY2026 | 36 | vXsrBmzDoN
PER | 1LEQL100 | 8019108035694 | LAMP STD TONDA QL100 SA 85LM 1H | 20 | 20 | 1 | 999999 | A | 60.2 | 60.2 | 1 | EUR | PCE | 0 | 3 | 20261001 | PERRY2026 | 36 | 2dnNQY5XM6
PER | 1LEQL200 | 8019108035724 | LAMP STD TONDA QL200 SA 190LM 1H | 20 | 20 | 1 | 999999 | A | 72 | 72 | 1 | EUR | PCE | 0 | 3 | 20261001 | PERRY2026 | 36 | HEDRaVtlDr
PER | 1LEQL300 | 8019108035748 | LAMP STD TONDA QL300 SA 285LM 1H | 20 | 20 | 1 | 999999 | A | 84.6 | 84.6 | 1 | EUR | PCE | 0 | 3 | 20261001 | PERRY2026 | 36 | euoAO6l8wV
PER | 1LEQL3100 | 8019108035762 | LAMP STD TONDA QL3100 SA 85LM 3H | 20 | 20 | 1 | 999999 | A | 75.5 | 75.5 | 1 | EUR | PCE | 0 | 3 | 20261001 | PERRY2026 | 36 | sNvKd8jaGo
PER | 1LEQME | 8019108036004 | CORNICE INC SOFF PER LAMPADA TONDA | 20 | 20 | 1 | 999999 | A | 11.1 | 11.1 | 1 | EUR | PCE | 0 | 3 | 20261001 | PERRY2026 | 36 | GIOwnUcnUY
PER | 1LEQME4 | 8019108041947 | CORNICE INC SOFF PER LAMPADA TONDA | 20 | 20 | 1 | 999999 | A | 10.8 | 10.8 | 1 | EUR | PCE | 0 | 3 | 20261001 | PERRY2026 | 36 | RcxQaeNhrw
PER | 1LEQMS | 8019108036011 | BASE IP65 PER LAMPADA TONDA | 20 | 20 | 1 | 999999 | A | 18.4 | 18.4 | 1 | EUR | PCE | 0 | 3 | 20261001 | PERRY2026 | 36 | Lma90pHOn6
PER | 1LEQS100L | 8019108035588 | LAMP STD TONDA QS100L SE 90LM 1H | 20 | 20 | 1 | 999999 | A | 59.3 | 59.3 | 1 | EUR | PCE | 0 | 3 | 20261001 | PERRY2026 | 36 | PWVosNMcnN
PER | 1LEQS200L | 8019108035618 | LAMP STD TONDA QS200L SE 200LM 1H | 20 | 20 | 1 | 999999 | A | 70.4 | 70.4 | 1 | EUR | PCE | 0 | 3 | 20261001 | PERRY2026 | 36 | Cg5aGSrJgp
PER | 1LEQS200L4 | 8019108036646 | LAMP STD TONDA QS200L SE 200LM 1H | 20 | 20 | 1 | 999999 | A | 70.4 | 70.4 | 1 | EUR | PCE | 0 | 3 | 20261001 | PERRY2026 | 36 | Y4qzXETxCG
PER | 1LEQS300L | 8019108035649 | LAMP STD TONDA QS300L SE 300LM 1H | 20 | 20 | 1 | 999999 | A | 83.1 | 83.1 | 1 | EUR | PCE | 0 | 3 | 20261001 | PERRY2026 | 36 | 5iCLaQZnCR
PER | 1LEQS3100L | 8019108035670 | LAMP STD TONDA QS3100L SE 90LM 3H | 20 | 20 | 1 | 999999 | A | 73.9 | 73.9 | 1 | EUR | PCE | 0 | 3 | 20261001 | PERRY2026 | 36 | FS4j1GX8Na
PER | 1LEQSA100L | 8019108035823 | LAMP AUTO TONDA QSA100L SE 90LM 1H | 20 | 20 | 1 | 999999 | A | 75 | 75 | 1 | EUR | PCE | 0 | 3 | 20261001 | PERRY2026 | 36 | koyGaKT9MV
PER | 1LEQSA200L | 8019108035861 | LAMP AUTO TONDA QSA200L SE 200LM 1H | 20 | 20 | 1 | 999999 | A | 86 | 86 | 1 | EUR | PCE | 0 | 3 | 20261001 | PERRY2026 | 36 | 3GEZYWpPTc
PER | 1LEQSA300L | 8019108035908 | LAMP AUTO TONDA QSA300L SE 300LM 1H | 20 | 20 | 1 | 999999 | A | 98.7 | 98.7 | 1 | EUR | PCE | 0 | 3 | 20261001 | PERRY2026 | 36 | D3HxHPsx31
PER | 1LEQSA500LLI | 8019108039142 | LAMP EMERG AUTO TONDA SE 500LM 1H | 20 | 20 | 1 | 999999 | A | 168.2 | 168.2 | 1 | EUR | PCE | 0 | 3 | 20261001 | PERRY2026 | 36 | mb8CRx3nOJ
PER | 1LEQSA500LLI4 | 8019108041930 | LAMP EMERG AUTO TONDA SE 500LM 1H | 20 | 20 | 1 | 999999 | A | 163.3 | 163.3 | 1 | EUR | PCE | 0 | 3 | 20261001 | PERRY2026 | 36 | 5iCLIQZnCR
PER | 1LEQSAL150LI | 8019108035847 | LAMP AUT TONDA QSAL150LI SE 150LM 1H | 20 | 20 | 1 | 999999 | A | 94.9 | 94.9 | 1 | EUR | PCE | 0 | 3 | 20261001 | PERRY2026 | 36 | MfuVEnyloH
PER | 1LEQSAL250LI | 8019108035885 | LAMP AUT TONDA QSAL250LI SE 250LM 1H | 20 | 20 | 1 | 999999 | A | 100.5 | 100.5 | 1 | EUR | PCE | 0 | 3 | 20261001 | PERRY2026 | 36 | pxtFSklVeM
PER | 1LEQSAL3250Li | 8019108035922 | LAMP AUT TOND QSAL3250LI SE 250LM 1H | 20 | 20 | 1 | 999999 | A | 107.8 | 107.8 | 1 | EUR | PCE | 0 | 3 | 20261001 | PERRY2026 | 36 | sNvKi8jaGo
PER | 1LEQSID500LLI | 8019108039159 | LAMP EMERG DALI TONDA SE 500LM 1H | 20 | 20 | 1 | 999999 | A | 191.3 | 191.3 | 1 | EUR | PCE | 0 | 3 | 20261001 | PERRY2026 | 37 | r6KJRClYtE
PER | 1LEQSIDL150LI | 8019108036103 | LAMP TONDA QSIDL150LI SA SE 150LM 1H | 20 | 20 | 1 | 999999 | A | 139.3 | 139.3 | 1 | EUR | PCE | 0 | 3 | 20261001 | PERRY2026 | 37 | 8zm5NR0I7f
PER | 1LEQSIDL250LI | 8019108036110 | LAMP TONDA QSIDL250LI SA SE 250LM 1H | 20 | 20 | 1 | 999999 | A | 144.9 | 144.9 | 1 | EUR | PCE | 0 | 3 | 20261001 | PERRY2026 | 37 | a8Ld8tNvLS
PER | 1LEQSIDL3250LI | 8019108036127 | LAMP TOND QSIDL3250LI SA SE 250LM 3H | 20 | 20 | 1 | 999999 | A | 171.7 | 171.7 | 1 | EUR | PCE | 0 | 3 | 20261001 | PERRY2026 | 37 | QDSpPA48cI
PER | 1LEQSIS4L24 | 8019108036134 | LAMP TOND QSIS4L24 SA200LM CBS 24VDC | 20 | 20 | 1 | 999999 | A | 131.1 | 131.1 | 1 | EUR | PCE | 0 | 3 | 20261001 | PERRY2026 | 37 | QDSpNA48cI
PER | 1LEQSL100 | 8019108035700 | LAMP STD TONDA QSL100 SA 90LM 1H | 20 | 20 | 1 | 999999 | A | 70 | 70 | 1 | EUR | PCE | 0 | 3 | 20261001 | PERRY2026 | 36 | 8zm52R0I7f
PER | 1LEQSL200 | 8019108035793 | LAMP STD TONDA QSL200 SA 200LM 1H | 20 | 20 | 1 | 999999 | A | 81.8 | 81.8 | 1 | EUR | PCE | 0 | 3 | 20261001 | PERRY2026 | 36 | oMeIWlrKdX
PER | 1LEQSL300 | 8019108035809 | LAMP STD TONDA QSL300 SA 300LM 1H | 20 | 20 | 1 | 999999 | A | 94.4 | 94.4 | 1 | EUR | PCE | 0 | 3 | 20261001 | PERRY2026 | 36 | 4QFTeOlu6p
PER | 1LEQSL3100 | 8019108035786 | LAMP STD TONDA QSL3100 SA 90LM 1H | 20 | 20 | 1 | 999999 | A | 85.3 | 85.3 | 1 | EUR | PCE | 0 | 3 | 20261001 | PERRY2026 | 36 | qFYbK31JYF
PER | 1LEQSS4L24 | 8019108036141 | LAMP TOND QSS4L24 SA 200LM CBS 24VDC | 20 | 20 | 1 | 999999 | A | 104.8 | 104.8 | 1 | EUR | PCE | 0 | 3 | 20261001 | PERRY2026 | 37 | JsU7VaEBgz
PER | 1LEQV100L | 8019108035595 | LAMP STD TONDA QV100L SE 90LM 1H | 20 | 20 | 1 | 999999 | A | 59.3 | 59.3 | 1 | EUR | PCE | 0 | 3 | 20261001 | PERRY2026 | 36 | tRp4ZyJwvF
PER | 1LEQV200L | 8019108035625 | LAMP STD TONDA QV200L SE 200LM 1H | 20 | 20 | 1 | 999999 | A | 70.4 | 70.4 | 1 | EUR | PCE | 0 | 3 | 20261001 | PERRY2026 | 36 | N0XltzXvxT
PER | 1LEQV300L | 8019108035656 | LAMP STD TONDA QV300L SE 300LM 1H | 20 | 20 | 1 | 999999 | A | 83.1 | 83.1 | 1 | EUR | PCE | 0 | 3 | 20261001 | PERRY2026 | 36 | XBN6kbb5HT
PER | 1LEQV3100L | 8019108035687 | LAMP STD TONDA QV3100L SE 90LM 3H | 20 | 20 | 1 | 999999 | A | 73.9 | 73.9 | 1 | EUR | PCE | 0 | 3 | 20261001 | PERRY2026 | 36 | koyGEKT9MV
PER | 1LEQVA100L | 8019108035830 | LAMP AUTO TONDA QVA100L SE 90LM 1H | 20 | 20 | 1 | 999999 | A | 75 | 75 | 1 | EUR | PCE | 0 | 3 | 20261001 | PERRY2026 | 36 | ZwcHAMUPd7
PER | 1LEQVA200L | 8019108035878 | LAMP AUTO TONDA QVA200L SE 200LM 1H | 20 | 20 | 1 | 999999 | A | 86 | 86 | 1 | EUR | PCE | 0 | 3 | 20261001 | PERRY2026 | 36 | SHQt7IszOM
PER | 1LEQVA300L | 8019108035915 | LAMP AUTO TONDA QVA300L SE 300LM 1H | 20 | 20 | 1 | 999999 | A | 98.7 | 98.7 | 1 | EUR | PCE | 0 | 3 | 20261001 | PERRY2026 | 36 | Lma9hpHOn6
PER | 1LEQVA500LLI | 8019108039166 | LAMP EMERG AUTO TONDA SE 500LM 1H | 20 | 20 | 1 | 999999 | A | 168.2 | 168.2 | 1 | EUR | PCE | 0 | 3 | 20261001 | PERRY2026 | 36 | KlrUf5Q8YF
PER | 1LEQVAL150LI | 8019108035946 | LAMP AUT TONDA QVAL150LI SA 150LM 1H | 20 | 20 | 1 | 999999 | A | 94.9 | 94.9 | 1 | EUR | PCE | 0 | 3 | 20261001 | PERRY2026 | 36 | hJWuNBvQ85
PER | 1LEQVAL250LI | 8019108035977 | LAMP AUT TONDA QVAL250LI SA 250LM 1H | 20 | 20 | 1 | 999999 | A | 100.5 | 100.5 | 1 | EUR | PCE | 0 | 3 | 20261001 | PERRY2026 | 36 | IVAyavBlcS
PER | 1LEQVAL3250LI | 8019108035984 | LAMP AUT TONDA QVAL3250LI SA 90LM 1H | 20 | 20 | 1 | 999999 | A | 107.8 | 107.8 | 1 | EUR | PCE | 0 | 3 | 20261001 | PERRY2026 | 36 | KlrUG5Q8YF
PER | 1LEQVID500LLI | 8019108039173 | LAMP EMERG DALI TONDA SE 500LM 1H | 20 | 20 | 1 | 999999 | A | 191.3 | 191.3 | 1 | EUR | PCE | 0 | 3 | 20261001 | PERRY2026 | 37 | iqgmmDfaj7
PER | 1LEQVIDL150LI | 8019108036073 | LAMP TONDA QVIDL150LI SA 150LM 1H | 20 | 20 | 1 | 999999 | A | 139.3 | 139.3 | 1 | EUR | PCE | 0 | 3 | 20261001 | PERRY2026 | 37 | 62ls8gxZbe
PER | 1LEQVIDL250LI | 8019108036080 | LAMP TONDA QVIDL1250LI SA 250LM 1H | 20 | 20 | 1 | 999999 | A | 144.9 | 144.9 | 1 | EUR | PCE | 0 | 3 | 20261001 | PERRY2026 | 37 | APIk5s1igz
PER | 1LEQVIDL3250LI | 8019108036097 | LAMP TONDA QVIDL3250LI SA 250LM 3H | 20 | 20 | 1 | 999999 | A | 171.7 | 171.7 | 1 | EUR | PCE | 0 | 3 | 20261001 | PERRY2026 | 37 | ln6voiGAYK
PER | 1LEQVIS4L24 | 8019108036158 | LAMP TND QVIS4L24 SA 200LM CBS 24VDC | 20 | 20 | 1 | 999999 | A | 131.1 | 131.1 | 1 | EUR | PCE | 0 | 3 | 20261001 | PERRY2026 | 37 | yekOyr3EWP
PER | 1LEQVL100 | 8019108035717 | LAMP STD TONDA QVL100 SA 90LM 1H | 20 | 20 | 1 | 999999 | A | 70 | 70 | 1 | EUR | PCE | 0 | 3 | 20261001 | PERRY2026 | 36 | zTbDucwP3Z
PER | 1LEQVL200 | 8019108035731 | LAMP STD TONDA QVL200 SA 200LM 1H | 20 | 20 | 1 | 999999 | A | 81.8 | 81.8 | 1 | EUR | PCE | 0 | 3 | 20261001 | PERRY2026 | 36 | c1ZPYuasQi
PER | 1LEQVL300 | 8019108035755 | LAMP STD TONDA QVL300 SA 300LM 1H | 20 | 20 | 1 | 999999 | A | 94.4 | 94.4 | 1 | EUR | PCE | 0 | 3 | 20261001 | PERRY2026 | 36 | UvJ9KLWZg9
PER | 1LEQVL3100 | 8019108035779 | LAMP STD TONDA QVL3100 SA 90LM 3H | 20 | 20 | 1 | 999999 | A | 85.3 | 85.3 | 1 | EUR | PCE | 0 | 3 | 20261001 | PERRY2026 | 36 | bjzH3Zn4Y5
PER | 1LEQVS4L24 | 8019108036165 | LAMP TND QVS4L24 SA 200LM CBS 24VDC | 20 | 20 | 1 | 999999 | A | 104.8 | 104.8 | 1 | EUR | PCE | 0 | 3 | 20261001 | PERRY2026 | 37 | UvJ9QLWZg9
PER | 1LESD | 8019108024957 | *LAMP LED EXTRALINE SA 100LM 1H | 1 | 1 | 1 | 999999 | A | 182.8 | 182.8 | 1 | EUR | PCE | 0 | 3 | 20261001 | PERRY2026 | 36 | gYiRnHJdmf
PER | 1LESG0 | 8019108362837 | LAMP LED USC SIC 9x0,25W 1H SE BIANC | 8 | 8 | 1 | 999999 | A | 143.4 | 143.4 | 1 | EUR | PCE | 0 | 3 | 20261001 | PERRY2026 | 36 | EO3uGhxLZ9
PER | 1LESG30 | 8019108362851 | LAMP LED USC SIC 9x0,25W 3H SE BIANC | 8 | 8 | 1 | 999999 | A | 129.3 | 129.3 | 1 | EUR | PCE | 0 | 3 | 20261001 | PERRY2026 | 36 | VhP60XmZF3
PER | 1LESGA0 | 8019108362875 | LAMP LED USC SIC 9x025W 1H AUTO BIAN | 8 | 8 | 1 | 999999 | A | 151.3 | 151.3 | 1 | EUR | PCE | 0 | 3 | 20261001 | PERRY2026 | 36 | u7MNF2YK1r
PER | 1LESGA30 | 8019108362899 | LAMP LED USC SIC 9x0,25W 3H AUTO BIA | 8 | 8 | 1 | 999999 | A | 156.8 | 156.8 | 1 | EUR | PCE | 0 | 3 | 20261001 | PERRY2026 | 36 | OAG7xJLhNc
PER | 1LESGAC | 8019108362981 | ACC MONT USCITA SICURA A FRUTTO | 1 | 1 | 1 | 999999 | A | 9.2 | 9.2 | 1 | EUR | PCE | 0 | 3 | 20261001 | PERRY2026 | 36 | APIKMs1igz
PER | 1LESGAT | 8019108362974 | ACC MONT USCITA SICURA A PARETE | 1 | 1 | 1 | 999999 | A | 5.8 | 5.8 | 1 | EUR | PCE | 0 | 3 | 20261001 | PERRY2026 | 36 | pxtGVklVeM
PER | 1LESGDB | 8019108362998 | DIFFUSORE A BANDIREA USCITA SICURA | 1 | 1 | 1 | 999999 | A | 40.6 | 40.6 | 1 | EUR | PCE | 0 | 3 | 20261001 | PERRY2026 | 36 | n92byqfPa3
PER | 1LESGID3K | 8019108004065 | LAMP LED USC SIC PER SIT DALI 3H | 8 | 8 | 1 | 999999 | A | 236.5 | 236.5 | 1 | EUR | PCE | 0 | 3 | 20261001 | PERRY2026 | 37 | 9Cdj6FqgRu
PER | 1LESGIDK | 8019108004058 | LAMP LED USC SIC PER SIT DALI 1H | 8 | 8 | 1 | 999999 | A | 230.9 | 230.9 | 1 | EUR | PCE | 0 | 3 | 20261001 | PERRY2026 | 37 | xZRIwoCpeN
PER | 1LESGIS24K | 8019108032211 | LAMP USCITA SICURA SA C24i | 8 | 8 | 1 | 999999 | A | 240.4 | 240.4 | 1 | EUR | PCE | 0 | 3 | 20261001 | PERRY2026 | 37 | vXsCjmzDoN
PER | 1LESGKD | 8019108031702 | LAMP USCITA SICURA 100LM 1H SA | 8 | 8 | 1 | 999999 | A | 243.5 | 243.5 | 1 | EUR | PCE | 0 | 3 | 20261001 | PERRY2026 | 36 | 2dnzAY5XM6
PER | 1LESGKS100 | 8019108363056 | SOSPENSIONI 100CM USCITA SICURA | 1 | 1 | 1 | 999999 | A | 41 | 41 | 1 | EUR | PCE | 0 | 3 | 20261001 | PERRY2026 | 36 | HEDetVtlDr
PER | 1LESGKS30 | 8019108363049 | SOSPENSIONI 30CM USCITA SICURA | 1 | 1 | 1 | 999999 | A | 34.1 | 34.1 | 1 | EUR | PCE | 0 | 3 | 20261001 | PERRY2026 | 36 | euosJ6l8wV
PER | 1LESGKSC | 8019108363032 | SOSPENSIONI 10CM USCITA SICURA | 1 | 1 | 1 | 999999 | A | 26.1 | 26.1 | 1 | EUR | PCE | 0 | 3 | 20261001 | PERRY2026 | 36 | sNv548jaGo
PER | 1LESGME | 8019108362950 | CORNICE INC USCITA SICURA BIANCA | 1 | 1 | 1 | 999999 | A | 15.2 | 15.2 | 1 | EUR | PCE | 0 | 3 | 20261001 | PERRY2026 | 36 | GIOfqUcnUY
PER | 1LESGNL | 8019108364657 | PITTOGR USC SIC UOMO PORTA FR SX | 1 | 1 | 1 | 999999 | A | 2.4 | 2.4 | 1 | EUR | PCE | 0 | 3 | 20261001 | PERRY2026 | 36 | RcxAteNhrw
PER | 1LESGNR | 8019108364664 | PITTOGR USC SIC UOMO PORTA FR DX | 1 | 1 | 1 | 999999 | A | 2.4 | 2.4 | 1 | EUR | PCE | 0 | 3 | 20261001 | PERRY2026 | 36 | LmaFTpHOn6
PER | 1LESGNSD | 8019108000173 | PITTOGR USC SIC UOMO PORTA FR GIU | 1 | 1 | 1 | 999999 | A | 2.4 | 2.4 | 1 | EUR | PCE | 0 | 3 | 20261001 | PERRY2026 | 36 | PWVl8NMcnN
PER | 1LESGS0 | 8019108370078 | LAMP LED USC SIC 230V CENTR EVO BIAN | 8 | 8 | 1 | 999999 | A | 123 | 123 | 1 | EUR | PCE | 0 | 3 | 20261001 | PERRY2026 | 37 | Cg5tUSrJgp
PER | 1LESGS24 | 8019108025329 | LAMP LED USC SIC 24V CENTR EVO BIAN | 8 | 8 | 1 | 999999 | A | 123 | 123 | 1 | EUR | PCE | 0 | 3 | 20261001 | PERRY2026 | 37 | Y4qcbETxCG
PER | 1LESGSDS | 8019108027057 | KIT LAMP DIST SOCIALE USC SIC | 8 | 8 | 1 | 999999 | A | 79.7 | 79.7 | 1 | EUR | PCE | 0 | 3 | 20261001 | PERRY2026 | 36 | 5iCptQZnCR
PER | 1LESGSKDS | 8019108027064 | KIT LAMP DIST SOCIALE USC SIC | 8 | 8 | 1 | 999999 | A | 106 | 106 | 1 | EUR | PCE | 0 | 3 | 20261001 | PERRY2026 | 36 | FS4w7GX8Na
PER | 1LESTE | 8019108004171 | COMANDO CONTROLLO MAX 600 LAMPADE | 1 | 1 | 1 | 999999 | A | 196.9 | 196.9 | 1 | EUR | PCE | 0 | 3 | 20261001 | PERRY2026 | 37 | koyUtKT9MV
PER | 1LESTEA | 8019108364336 | COMANDO PER INHIBIT | 1 | 1 | 1 | 999999 | A | 459.6 | 459.6 | 1 | EUR | PCE | 0 | 3 | 20261001 | PERRY2026 | 37 | 3GEMEWpPTc
PER | 1LEUSBC | 8019108023226 | STAFFA MONTAGGIO A SQUADRA CORTA | 1 | 1 | 1 | 999999 | A | 14.6 | 14.6 | 1 | EUR | PCE | 0 | 3 | 20261001 | PERRY2026 | 36 | D3HoVPsx31
PER | 1LEVCS | 8019108031719 | LAMP INV 210LM 1H SE/SA STD | 20 | 20 | 1 | 999999 | A | 240.4 | 240.4 | 1 | EUR | PCE | 0 | 3 | 20261001 | PERRY2026 | 36 | mb8Sex3nOJ
PER | 1LEVCS3 | 8019108031726 | LAMP INV 210LM 3H SE/SA STD | 20 | 20 | 1 | 999999 | A | 251.5 | 251.5 | 1 | EUR | PCE | 0 | 3 | 20261001 | PERRY2026 | 36 | 5iCpvQZnCR
PER | 1LEVCSID | 8019108032228 | LAMP INV 210LM 1H SE/SA DALI INTELL | 20 | 20 | 1 | 999999 | A | 331.8 | 331.8 | 1 | EUR | PCE | 0 | 3 | 20261001 | PERRY2026 | 37 | MfuXhnyloH
PER | 1LEVCSID3 | 8019108032235 | LAMP INV 210LM 3H SE/SA DALI INTELL | 20 | 20 | 1 | 999999 | A | 345.8 | 345.8 | 1 | EUR | PCE | 0 | 3 | 20261001 | PERRY2026 | 37 | pxtGIklVeM
PER | 1LEVCV | 8019108031733 | LAMP INV 220LM 1H SE/SA STD | 20 | 20 | 1 | 999999 | A | 240.4 | 240.4 | 1 | EUR | PCE | 0 | 3 | 20261001 | PERRY2026 | 36 | sNv5D8jaGo
PER | 1LEVCV3 | 8019108031740 | LAMP INV 220LM 3H SE/SA STD | 20 | 20 | 1 | 999999 | A | 251.5 | 251.5 | 1 | EUR | PCE | 0 | 3 | 20261001 | PERRY2026 | 36 | r6KaeClYtE
PER | 1LEVCVID | 8019108032242 | LAMP INV 220LM 1H SE/SA DALI INTELL | 20 | 20 | 1 | 999999 | A | 331.8 | 331.8 | 1 | EUR | PCE | 0 | 3 | 20261001 | PERRY2026 | 37 | 8zmQzR0I7f
PER | 1LEVCVID3 | 8019108032259 | LAMP INV 220LM 3H SE/SA DALI INTELL | 20 | 20 | 1 | 999999 | A | 345.8 | 345.8 | 1 | EUR | PCE | 0 | 3 | 20261001 | PERRY2026 | 37 | a8L4RtNvLS
PER | 1LEVDB | 8019108360369 | DIFFUSORE PER PITTOGRAMMA | 1 | 1 | 1 | 999999 | A | 40 | 40 | 1 | EUR | PCE | 0 | 3 | 20261001 | PERRY2026 | 36 | QDSkNA48cI
PER | 1LEVLS | 8019108031757 | LAMP INV 210LM 1H SE/SA STD | 20 | 20 | 1 | 999999 | A | 244.2 | 244.2 | 1 | EUR | PCE | 0 | 3 | 20261001 | PERRY2026 | 36 | QDSkzA48cI
PER | 1LEVLS3 | 8019108031764 | LAMP INV 210LM 3H SE/SA STD | 20 | 20 | 1 | 999999 | A | 254.6 | 254.6 | 1 | EUR | PCE | 0 | 3 | 20261001 | PERRY2026 | 36 | 8zmQYR0I7f
PER | 1LEVLSA | 8019108031771 | LAMP INV 210LM 1H SE/SA AUTO | 20 | 20 | 1 | 999999 | A | 277.6 | 277.6 | 1 | EUR | PCE | 0 | 3 | 20261001 | PERRY2026 | 36 | oMev0lrKdX
PER | 1LEVLSA3 | 8019108031788 | LAMP INV 210LM 3H SE/SA AUTO | 20 | 20 | 1 | 999999 | A | 291.2 | 291.2 | 1 | EUR | PCE | 0 | 3 | 20261001 | PERRY2026 | 36 | 4QF16Olu6p
PER | 1LEVLSID | 8019108032266 | LAMP INV 210LM 1H SE/SA DALI INTELL | 20 | 20 | 1 | 999999 | A | 351.9 | 351.9 | 1 | EUR | PCE | 0 | 3 | 20261001 | PERRY2026 | 37 | qFYZ531JYF
PER | 1LEVLSID3 | 8019108032273 | LAMP INV 210LM 3H SE/SA DALI INTELL | 20 | 20 | 1 | 999999 | A | 365.9 | 365.9 | 1 | EUR | PCE | 0 | 3 | 20261001 | PERRY2026 | 37 | JsUdXaEBgz
PER | 1LEVLV | 8019108031795 | LAMP INV 220LM 1H SE/SA STD | 20 | 20 | 1 | 999999 | A | 244.2 | 244.2 | 1 | EUR | PCE | 0 | 3 | 20261001 | PERRY2026 | 36 | tRpOMyJwvF
PER | 1LEVLV3 | 8019108031801 | LAMP INV 220LM 3H SE/SA STD | 20 | 20 | 1 | 999999 | A | 254.6 | 254.6 | 1 | EUR | PCE | 0 | 3 | 20261001 | PERRY2026 | 36 | N0XiyzXvxT
PER | 1LEVLVA | 8019108031818 | LAMP INV 220LM 1H SE/SA AUTO | 20 | 20 | 1 | 999999 | A | 277.6 | 277.6 | 1 | EUR | PCE | 0 | 3 | 20261001 | PERRY2026 | 36 | XBNgKbb5HT
PER | 1LEVLVA3 | 8019108031825 | LAMP INV 220LM 3H SE/SA AUTO | 20 | 20 | 1 | 999999 | A | 291.2 | 291.2 | 1 | EUR | PCE | 0 | 3 | 20261001 | PERRY2026 | 36 | koyUhKT9MV
PER | 1LEVLVID | 8019108032280 | LAMP INV 220LM 1H SE/SA DALI INTELL | 20 | 20 | 1 | 999999 | A | 351.9 | 351.9 | 1 | EUR | PCE | 0 | 3 | 20261001 | PERRY2026 | 37 | ZwcVsMUPd7
PER | 1LEVLVID3 | 8019108032297 | LAMP INV 220LM 3H SE/SA DALI INTELL | 20 | 20 | 1 | 999999 | A | 365.9 | 365.9 | 1 | EUR | PCE | 0 | 3 | 20261001 | PERRY2026 | 37 | SHQydIszOM
PER | 1LEVMS | 8019108360222 | LAMP INV SUP 2LED 120LM 1H AREA | 12 | 12 | 1 | 999999 | A | 149.5 | 149.5 | 1 | EUR | PCE | 0 | 3 | 20261001 | PERRY2026 | 36 | LmaFBpHOn6
PER | 1LEVMS3 | 8019108360239 | LAMP INV SUP 2LED 120LM 3H AREA | 12 | 12 | 1 | 999999 | A | 162.5 | 162.5 | 1 | EUR | PCE | 0 | 3 | 20261001 | PERRY2026 | 36 | KlrL95Q8YF
PER | 1LEVMSA | 8019108360260 | LAMP INV SUP 2LED 120LM 1H AREA AUTO | 12 | 12 | 1 | 999999 | A | 166.7 | 166.7 | 1 | EUR | PCE | 0 | 3 | 20261001 | PERRY2026 | 36 | hJW2zBvQ85
PER | 1LEVMSA3 | 8019108360277 | LAMP INV SUP 2LED 120LM 3H AREA AUTO | 12 | 12 | 1 | 999999 | A | 179.8 | 179.8 | 1 | EUR | PCE | 0 | 3 | 20261001 | PERRY2026 | 36 | IVArtvBlcS
PER | 1LEVMSE | 8019108024599 | LAMP INV SUP SE 2L 195LM 1H AREA | 12 | 12 | 1 | 999999 | A | 92.3 | 92.3 | 1 | EUR | PCE | 0 | 3 | 20261001 | PERRY2026 | 36 | KlrLU5Q8YF
PER | 1LEVMSE3 | 8019108024636 | LAMP INV SUP SE 2L 195LM 3H AREA | 12 | 12 | 1 | 999999 | A | 101.7 | 101.7 | 1 | EUR | PCE | 0 | 3 | 20261001 | PERRY2026 | 36 | iqgxxDfaj7
PER | 1LEVMSEA | 8019108024650 | LAMP INV SUP SE 2L 195LM 1H AREA | 12 | 12 | 1 | 999999 | A | 137.3 | 137.3 | 1 | EUR | PCE | 0 | 3 | 20261001 | PERRY2026 | 36 | 62l8RgxZbe
PER | 1LEVMSEAH | 8019108024674 | LAMP INV SUP SE 2L 350LM 1H AREA | 12 | 12 | 1 | 999999 | A | 196.6 | 196.6 | 1 | EUR | PCE | 0 | 3 | 20261001 | PERRY2026 | 36 | APIKQs1igz
PER | 1LEVMSEH | 8019108024612 | LAMP INV SUP SE 2L 350LM 1H AREA | 12 | 12 | 1 | 999999 | A | 145.6 | 145.6 | 1 | EUR | PCE | 0 | 3 | 20261001 | PERRY2026 | 36 | ln6mliGAYK
PER | 1LEVMSEID | 8019108032303 | LAMP INV 210LM 1H SE DALI INTELL | 12 | 12 | 1 | 999999 | A | 208.2 | 208.2 | 1 | EUR | PCE | 0 | 3 | 20261001 | PERRY2026 | 37 | yekaCr3EWP
PER | 1LEVMSEID3 | 8019108032310 | LAMP INV 210LM 3H SE DALI INTELL | 12 | 12 | 1 | 999999 | A | 218.9 | 218.9 | 1 | EUR | PCE | 0 | 3 | 20261001 | PERRY2026 | 37 | zTbP2cwP3Z
PER | 1LEVMSEIDH | 8019108032327 | LAMP INV 410LM 1H SE DALI INTELL | 12 | 12 | 1 | 999999 | A | 267.4 | 267.4 | 1 | EUR | PCE | 0 | 3 | 20261001 | PERRY2026 | 37 | c1ZNEuasQi
PER | 1LEVMSID | 8019108003723 | LAMP INV INC 2L 150LM 1H AREA DALI | 12 | 12 | 1 | 999999 | A | 294.6 | 294.6 | 1 | EUR | PCE | 0 | 3 | 20261001 | PERRY2026 | 37 | UvJF5LWZg9
PER | 1LEVMSID3 | 8019108003730 | LAMP INV INC 2L 150LM 3H AREA DALI | 12 | 12 | 1 | 999999 | A | 315 | 315 | 1 | EUR | PCE | 0 | 3 | 20261001 | PERRY2026 | 37 | bjzVWZn4Y5
PER | 1LEVMSS2L | 8019108370054 | LAMP INV SUP 2L 150L 230V CENTR AREA | 12 | 12 | 1 | 999999 | A | 142.2 | 142.2 | 1 | EUR | PCE | 0 | 3 | 20261001 | PERRY2026 | 37 | UvJFALWZg9
PER | 1LEVMSS2L24 | 8019108370061 | LAMP INV SUP 2L 150L 24V CENTR AREA | 12 | 12 | 1 | 999999 | A | 133.4 | 133.4 | 1 | EUR | PCE | 0 | 3 | 20261001 | PERRY2026 | 37 | gYieqHJdmf
PER | 1LEVMV | 8019108360208 | LAMP INV SUP 2LED 120LM 1H CORRIDOIO | 12 | 12 | 1 | 999999 | A | 149.5 | 149.5 | 1 | EUR | PCE | 0 | 3 | 20261001 | PERRY2026 | 36 | EO32UhxLZ9
PER | 1LEVMV3 | 8019108360215 | LAMP INV SUP 2LED 120LM 3H CORRIDOIO | 12 | 12 | 1 | 999999 | A | 162.5 | 162.5 | 1 | EUR | PCE | 0 | 3 | 20261001 | PERRY2026 | 36 | VhPgTXmZF3
PER | 1LEVMVA | 8019108360246 | LAMP INV SUP 2LED 120LM 1H CORR AUTO | 12 | 12 | 1 | 999999 | A | 166.7 | 166.7 | 1 | EUR | PCE | 0 | 3 | 20261001 | PERRY2026 | 36 | u7MzG2YK1r
PER | 1LEVMVA3 | 8019108360253 | LAMP INV SUP 2LED 120LM 3H CORR AUTO | 12 | 12 | 1 | 999999 | A | 179.8 | 179.8 | 1 | EUR | PCE | 0 | 3 | 20261001 | PERRY2026 | 36 | OAGdoJLhNc
PER | 1LEVMVE | 8019108024605 | LAMP INV SUP SE 2L 195LM 1H CORRID | 12 | 12 | 1 | 999999 | A | 92.3 | 92.3 | 1 | EUR | PCE | 0 | 3 | 20261001 | PERRY2026 | 36 | API5ns1igz
PER | 1LEVMVE3 | 8019108024643 | LAMP INV SUP SE 2L 195LM 3H CORRID | 12 | 12 | 1 | 999999 | A | 101.7 | 101.7 | 1 | EUR | PCE | 0 | 3 | 20261001 | PERRY2026 | 36 | pxtUXklVeM
PER | 1LEVMVEA | 8019108024667 | LAMP INV SUP SE 2L 195LM 1H CORRID | 12 | 12 | 1 | 999999 | A | 137.3 | 137.3 | 1 | EUR | PCE | 0 | 3 | 20261001 | PERRY2026 | 36 | n92ZrqfPa3
PER | 1LEVMVEAH | 8019108024681 | LAMP INV SUP SE 2L 350LM 1H CORRID | 12 | 12 | 1 | 999999 | A | 196.6 | 196.6 | 1 | EUR | PCE | 0 | 3 | 20261001 | PERRY2026 | 36 | 9CdwgFqgRu
PER | 1LEVMVEH | 8019108024629 | LAMP INV SUP SE 2L 350LM 1H CORRID | 12 | 12 | 1 | 999999 | A | 145.6 | 145.6 | 1 | EUR | PCE | 0 | 3 | 20261001 | PERRY2026 | 36 | xZRvfoCpeN
PER | 1LEVMVEID | 8019108032334 | LAMP INV 220LM 1H SE DALI INTELL | 12 | 12 | 1 | 999999 | A | 208.2 | 208.2 | 1 | EUR | PCE | 0 | 3 | 20261001 | PERRY2026 | 37 | vXsSwmzDoN
PER | 1LEVMVEID3 | 8019108032341 | LAMP INV 220LM 3H SE DALI INTELL | 12 | 12 | 1 | 999999 | A | 218.9 | 218.9 | 1 | EUR | PCE | 0 | 3 | 20261001 | PERRY2026 | 37 | 2dncsY5XM6
PER | 1LEVMVEIDH | 8019108032358 | LAMP INV 415LM 1H SE DALI INTELL | 12 | 12 | 1 | 999999 | A | 267.4 | 267.4 | 1 | EUR | PCE | 0 | 3 | 20261001 | PERRY2026 | 37 | HED6yVtlDr
PER | 1LEVMVID | 8019108003709 | LAMP INV INC 2L 170LM 1H CORR DALI | 12 | 12 | 1 | 999999 | A | 294.6 | 294.6 | 1 | EUR | PCE | 0 | 3 | 20261001 | PERRY2026 | 37 | euo8a6l8wV
PER | 1LEVMVID3 | 8019108003716 | LAMP INV INC 2L 170LM 3H CORR DALI | 12 | 12 | 1 | 999999 | A | 315 | 315 | 1 | EUR | PCE | 0 | 3 | 20261001 | PERRY2026 | 37 | sNvQO8jaGo
PER | 1LEVMVIS2L24 | 8019108031832 | LAMP SUPERFICIE 220LM SA 24Vcc | 12 | 12 | 1 | 999999 | A | 217.7 | 217.7 | 1 | EUR | PCE | 0 | 3 | 20261001 | PERRY2026 | 37 | GIO93UcnUY
PER | 1LEVMVS2L | 8019108360321 | LAMP INV SUP 2L 230V CENTR CORR EVO | 12 | 12 | 1 | 999999 | A | 142.2 | 142.2 | 1 | EUR | PCE | 0 | 3 | 20261001 | PERRY2026 | 37 | RcxsyeNhrw
PER | 1LEVMVS2L24 | 8019108360338 | LAMP INV SUP 2L 24V CENTR CORR EVO | 12 | 12 | 1 | 999999 | A | 133.4 | 133.4 | 1 | EUR | PCE | 0 | 3 | 20261001 | PERRY2026 | 37 | LmaG1pHOn6
PER | 1LEVPLS | 8019108031849 | LAMP INV PARETE 210LM 1H SE/SA STD | 20 | 20 | 1 | 999999 | A | 239.2 | 239.2 | 1 | EUR | PCE | 0 | 3 | 20261001 | PERRY2026 | 36 | PWViRNMcnN
PER | 1LEVPLS3 | 8019108031856 | LAMP INV PARETE 210LM 3H SE/SA STD | 20 | 20 | 1 | 999999 | A | 249.7 | 249.7 | 1 | EUR | PCE | 0 | 3 | 20261001 | PERRY2026 | 36 | Cg5yLSrJgp
PER | 1LEVPLSA | 8019108031863 | LAMP INV PARETE 210LM 1H SE/SA AUTO | 20 | 20 | 1 | 999999 | A | 272.3 | 272.3 | 1 | EUR | PCE | 0 | 3 | 20261001 | PERRY2026 | 36 | Y4quZETxCG
PER | 1LEVPLSA3 | 8019108031870 | LAMP INV PARETE 210LM 3H SE/SA AUTO | 20 | 20 | 1 | 999999 | A | 285.9 | 285.9 | 1 | EUR | PCE | 0 | 3 | 20261001 | PERRY2026 | 36 | 5iCkyQZnCR
PER | 1LEVPLSID | 8019108032365 | LAMP INV PARETE 210LM 1H SE/SA DALI | 1 | 1 | 1 | 999999 | A | 346.6 | 346.6 | 1 | EUR | PCE | 0 | 3 | 20261001 | PERRY2026 | 37 | FS4fdGX8Na
PER | 1LEVPLSID3 | 8019108032372 | LAMP INV PARETE 210LM 3H SE/SA DALI | 1 | 1 | 1 | 999999 | A | 360.6 | 360.6 | 1 | EUR | PCE | 0 | 3 | 20261001 | PERRY2026 | 37 | koyLyKT9MV
PER | 1LEVPLV | 8019108031887 | LAMP INV PARETE 220LM 1H SE/SA STD | 20 | 20 | 1 | 999999 | A | 239.2 | 239.2 | 1 | EUR | PCE | 0 | 3 | 20261001 | PERRY2026 | 36 | 3GEnhWpPTc
PER | 1LEVPLV3 | 8019108031894 | LAMP INV PARETE 220LM 3H SE/SA STD | 20 | 20 | 1 | 999999 | A | 249.7 | 249.7 | 1 | EUR | PCE | 0 | 3 | 20261001 | PERRY2026 | 36 | D3HlXPsx31
PER | 1LEVPLVA | 8019108031900 | LAMP INV PARETE 220LM 1H SE/SA AUTO | 20 | 20 | 1 | 999999 | A | 272.3 | 272.3 | 1 | EUR | PCE | 0 | 3 | 20261001 | PERRY2026 | 36 | mb8I6x3nOJ
PER | 1LEVPLVA3 | 8019108031917 | LAMP INV PARETE 220LM 3H SE/SA AUTO | 20 | 20 | 1 | 999999 | A | 285.9 | 285.9 | 1 | EUR | PCE | 0 | 3 | 20261001 | PERRY2026 | 36 | 5iCkmQZnCR
PER | 1LEVPLVID | 8019108032389 | LAMP INV PARETE 220LM 1H SE/SA DALI | 1 | 1 | 1 | 999999 | A | 346.6 | 346.6 | 1 | EUR | PCE | 0 | 3 | 20261001 | PERRY2026 | 37 | MfubBnyloH
PER | 1LEVPLVID3 | 8019108032396 | LAMP INV PARETE 220LM 3H SE/SA DALI | 1 | 1 | 1 | 999999 | A | 360.6 | 360.6 | 1 | EUR | PCE | 0 | 3 | 20261001 | PERRY2026 | 37 | pxtUvklVeM
PER | 1LEVPS | 8019108031924 | LAMP INV PARETE 210LM 1H SE/SA STD | 20 | 20 | 1 | 999999 | A | 164.4 | 164.4 | 1 | EUR | PCE | 0 | 3 | 20261001 | PERRY2026 | 36 | sNvQP8jaGo
PER | 1LEVPS3 | 8019108031931 | LAMP INV PARETE 210LM 3H SE/SA STD | 20 | 20 | 1 | 999999 | A | 174.9 | 174.9 | 1 | EUR | PCE | 0 | 3 | 20261001 | PERRY2026 | 36 | r6Kt6ClYtE
PER | 1LEVPSA | 8019108031948 | LAMP INV PARETE 210LM 1H SE/SA AUTO | 20 | 20 | 1 | 999999 | A | 192.5 | 192.5 | 1 | EUR | PCE | 0 | 3 | 20261001 | PERRY2026 | 36 | 8zmAcR0I7f
PER | 1LEVPSA3 | 8019108031955 | LAMP INV PARETE 210LM 3H SE/SA AUTO | 20 | 20 | 1 | 999999 | A | 206.1 | 206.1 | 1 | EUR | PCE | 0 | 3 | 20261001 | PERRY2026 | 36 | a8LOetNvLS
PER | 1LEVPSID | 8019108032402 | LAMP INV PARETE 210LM 1H SE/SA DALI | 1 | 1 | 1 | 999999 | A | 259.6 | 259.6 | 1 | EUR | PCE | 0 | 3 | 20261001 | PERRY2026 | 37 | QDSKzA48cI
PER | 1LEVPSID3 | 8019108032419 | LAMP INV PARETE 210LM 3H SE/SA DALI | 1 | 1 | 1 | 999999 | A | 273.1 | 273.1 | 1 | EUR | PCE | 0 | 3 | 20261001 | PERRY2026 | 37 | QDSKcA48cI
PER | 1LEVPSS | 8019108031962 | LAMP INV PARETE 165LM 1H SE/SA IP68 | 20 | 20 | 1 | 999999 | A | 229.1 | 229.1 | 1 | EUR | PCE | 0 | 3 | 20261001 | PERRY2026 | 36 | 8zmAER0I7f
PER | 1LEVPV | 8019108031986 | LAMP INV PARETE 220LM 1H SE/SA STD | 20 | 20 | 1 | 999999 | A | 164.4 | 164.4 | 1 | EUR | PCE | 0 | 3 | 20261001 | PERRY2026 | 36 | oMemTlrKdX
PER | 1LEVPV3 | 8019108031993 | LAMP INV PARETE 220LM 3H SE/SA STD | 20 | 20 | 1 | 999999 | A | 174.9 | 174.9 | 1 | EUR | PCE | 0 | 3 | 20261001 | PERRY2026 | 36 | 4QF7gOlu6p
PER | 1LEVPVA | 8019108032006 | LAMP INV PARETE 220LM 1H SE/SA AUTO | 20 | 20 | 1 | 999999 | A | 192.5 | 192.5 | 1 | EUR | PCE | 0 | 3 | 20261001 | PERRY2026 | 36 | qFYMQ31JYF
PER | 1LEVPVA3 | 8019108032013 | LAMP INV PARETE 220LM 3H SE/SA AUTO | 20 | 20 | 1 | 999999 | A | 206.1 | 206.1 | 1 | EUR | PCE | 0 | 3 | 20261001 | PERRY2026 | 36 | JsU4baEBgz
PER | 1LEVPVID | 8019108032440 | LAMP INV PARETE 220LM 1H SE/SA DALI | 1 | 1 | 1 | 999999 | A | 259.6 | 259.6 | 1 | EUR | PCE | 0 | 3 | 20261001 | PERRY2026 | 37 | tRpJnyJwvF
PER | 1LEVPVID3 | 8019108032457 | LAMP INV PARETE 220LM 3H SE/SA DALI | 1 | 1 | 1 | 999999 | A | 273.1 | 273.1 | 1 | EUR | PCE | 0 | 3 | 20261001 | PERRY2026 | 37 | N0XDrzXvxT
PER | 1LEVPVS | 8019108031979 | LAMP INV PARETE 175LM 1H SE/SA IP68 | 20 | 20 | 1 | 999999 | A | 229.1 | 229.1 | 1 | EUR | PCE | 0 | 3 | 20261001 | PERRY2026 | 36 | XBNH5bb5HT
PER | 1LEVR | 8019108360376 | CORNICI DI FINITURA PER INVISIBILED | 1 | 1 | 1 | 999999 | A | 7.2 | 7.2 | 1 | EUR | PCE | 0 | 3 | 20261001 | PERRY2026 | 36 | koyLBKT9MV
PER | 1LEVRR | 8019108025213 | CORNICE INC 95x95mm PER INVISBILED | 1 | 1 | 1 | 999999 | A | 7.2 | 7.2 | 1 | EUR | PCE | 0 | 3 | 20261001 | PERRY2026 | 36 | ZwcX8MUPd7
PER | 1LEVS | 8019108360062 | LAMP INV INC 2LED 150LM 1H AREA | 20 | 20 | 1 | 999999 | A | 135.1 | 135.1 | 1 | EUR | PCE | 0 | 3 | 20261001 | PERRY2026 | 36 | SHQr4IszOM
PER | 1LEVS3 | 8019108360079 | LAMP INV INC 2LED 120LM 3H AREA | 20 | 20 | 1 | 999999 | A | 143.6 | 143.6 | 1 | EUR | PCE | 0 | 3 | 20261001 | PERRY2026 | 36 | LmaGjpHOn6
PER | 1LEVSA | 8019108360109 | LAMP INV INC 2LED 120LM 1H AREA AUTO | 20 | 20 | 1 | 999999 | A | 167.3 | 167.3 | 1 | EUR | PCE | 0 | 3 | 20261001 | PERRY2026 | 36 | KlrpF5Q8YF
PER | 1LEVSA3 | 8019108360116 | LAMP INV INC 2LED 120LM 3H AREA AUTO | 20 | 20 | 1 | 999999 | A | 183.2 | 183.2 | 1 | EUR | PCE | 0 | 3 | 20261001 | PERRY2026 | 36 | hJWYcBvQ85
PER | 1LEVSB | 8019108032020 | SUPP FISS PARETE INVIS LED SUPERFICI | 1 | 1 | 1 | 999999 | A | 12.3 | 12.3 | 1 | EUR | PCE | 0 | 3 | 20261001 | PERRY2026 | 36 | IVACyvBlcS
PER | 1LEVSE | 8019108019045 | LAMP INV INC 2LED 200LM 1H SE AREA | 20 | 20 | 1 | 999999 | A | 79.3 | 79.3 | 1 | EUR | PCE | 0 | 3 | 20261001 | PERRY2026 | 36 | KlrpL5Q8YF
PER | 1LEVSE3 | 8019108024209 | LAMP INV INC 2LED 205LM 3H SE AREA | 20 | 20 | 1 | 999999 | A | 101.7 | 101.7 | 1 | EUR | PCE | 0 | 3 | 20261001 | PERRY2026 | 36 | iqgooDfaj7
PER | 1LEVSEA | 8019108024223 | LAMP INV INC 2LED 195LM 1H SE AREA | 20 | 20 | 1 | 999999 | A | 131.4 | 131.4 | 1 | EUR | PCE | 0 | 3 | 20261001 | PERRY2026 | 36 | 62lRegxZbe
PER | 1LEVSEAH | 8019108024247 | LAMP INV INC 2LED 360LM 1H SE AREA | 20 | 20 | 1 | 999999 | A | 193.8 | 193.8 | 1 | EUR | PCE | 0 | 3 | 20261001 | PERRY2026 | 36 | API5As1igz
PER | 1LEVSEAHH | 8019108039081 | LAMP INV INC 650LM 1H SE AREA | 20 | 20 | 1 | 999999 | A | 231.3 | 231.3 | 1 | EUR | PCE | 0 | 3 | 20261001 | PERRY2026 | 36 | ln6oDiGAYK
PER | 1LEVSEH | 8019108024186 | LAMP INV INC 2LED 360LM 1H SE AREA | 20 | 20 | 1 | 999999 | A | 106.1 | 106.1 | 1 | EUR | PCE | 0 | 3 | 20261001 | PERRY2026 | 36 | yektSr3EWP
PER | 1LEVSEHH | 8019108039067 | LAMP INV INC 520LM 1H SE AREA | 20 | 20 | 1 | 999999 | A | 197.3 | 197.3 | 1 | EUR | PCE | 0 | 3 | 20261001 | PERRY2026 | 36 | zTbNYcwP3Z
PER | 1LEVSEID | 8019108024261 | LAMP INV INC 2L 190LM 1H AREA DALI | 20 | 20 | 1 | 999999 | A | 214 | 214 | 1 | EUR | PCE | 0 | 3 | 20261001 | PERRY2026 | 37 | c1ZzhuasQi
PER | 1LEVSEID3 | 8019108032488 | LAMP INV 210LM 3H SE DALI INTELL | 20 | 20 | 1 | 999999 | A | 221.2 | 221.2 | 1 | EUR | PCE | 0 | 3 | 20261001 | PERRY2026 | 37 | UvJGQLWZg9
PER | 1LEVSEIDH | 8019108032495 | LAMP INV 410LM 1H SE DALI INTELL | 20 | 20 | 1 | 999999 | A | 271.2 | 271.2 | 1 | EUR | PCE | 0 | 3 | 20261001 | PERRY2026 | 37 | bjzX0Zn4Y5
PER | 1LEVSEIDHH | 8019108039104 | LAMP INV 650LM 1H SE DALI INTELL | 20 | 20 | 1 | 999999 | A | 311 | 311 | 1 | EUR | PCE | 0 | 3 | 20261001 | PERRY2026 | 37 | UvJGsLWZg9
PER | 1LEVSEIDHH3 | 8019108039135 | LAMP INV 650LM 3H SE DALI INTELL | 20 | 20 | 1 | 999999 | A | 373.6 | 373.6 | 1 | EUR | PCE | 0 | 3 | 20261001 | PERRY2026 | 37 | gYi63HJdmf
PER | 1LEVSID | 8019108003679 | LAMP INV INC 2LED 150LM 1H AREA DALI | 20 | 20 | 1 | 999999 | A | 239.9 | 239.9 | 1 | EUR | PCE | 0 | 3 | 20261001 | PERRY2026 | 37 | EO3YLhxLZ9
PER | 1LEVSID3 | 8019108003693 | LAMP INV INC 2LED 150LM 3H AREA DALI | 20 | 20 | 1 | 999999 | A | 253.4 | 253.4 | 1 | EUR | PCE | 0 | 3 | 20261001 | PERRY2026 | 37 | VhPH1XmZF3
PER | 1LEVSID3R | 8019108032501 | LAMP INV 210LM 3H SE/SA DALI WIRELES | 20 | 20 | 1 | 999999 | A | 395.3 | 395.3 | 1 | EUR | PCE | 0 | 3 | 20261001 | PERRY2026 | 37 | u7McU2YK1r
PER | 1LEVSIDR | 8019108032518 | LAMP INV 210LM 1H SE/SA DALI WIRELES | 20 | 20 | 1 | 999999 | A | 381.4 | 381.4 | 1 | EUR | PCE | 0 | 3 | 20261001 | PERRY2026 | 37 | OAG4lJLhNc
PER | 1LEVSLS | 8019108032037 | LAMP INV SOSP 210LM 1H SE/SA STD | 20 | 20 | 1 | 999999 | A | 300.9 | 300.9 | 1 | EUR | PCE | 0 | 3 | 20261001 | PERRY2026 | 36 | APIQqs1igz
PER | 1LEVSLS3 | 8019108032044 | LAMP INV SOSP 210LM 3H SE/SA STD | 20 | 20 | 1 | 999999 | A | 311.4 | 311.4 | 1 | EUR | PCE | 0 | 3 | 20261001 | PERRY2026 | 36 | pxtLbklVeM
PER | 1LEVSLSA | 8019108032051 | LAMP INV SOSP 210LM 1H SE/SA AUTO | 20 | 20 | 1 | 999999 | A | 338.1 | 338.1 | 1 | EUR | PCE | 0 | 3 | 20261001 | PERRY2026 | 36 | n92MCqfPa3
PER | 1LEVSLSA3 | 8019108032068 | LAMP INV SOSP 210LM 3H SE/SA AUTO | 20 | 20 | 1 | 999999 | A | 351.7 | 351.7 | 1 | EUR | PCE | 0 | 3 | 20261001 | PERRY2026 | 36 | 9CdfHFqgRu
PER | 1LEVSLSID | 8019108032525 | LAMP INV 210LM 1H SE/SA DALI INTELL | 20 | 20 | 1 | 999999 | A | 412.5 | 412.5 | 1 | EUR | PCE | 0 | 3 | 20261001 | PERRY2026 | 37 | xZRm9oCpeN
PER | 1LEVSLSID3 | 8019108032532 | LAMP INV 210LM 3H SE/SA DALI INTELL | 20 | 20 | 1 | 999999 | A | 426.4 | 426.4 | 1 | EUR | PCE | 0 | 3 | 20261001 | PERRY2026 | 37 | vXsIfmzDoN
PER | 1LEVSS | 8019108024476 | LAMP INV INC SE SA 2L 190LM 1H AREA | 20 | 20 | 1 | 999999 | A | 160.6 | 160.6 | 1 | EUR | PCE | 0 | 3 | 20261001 | PERRY2026 | 36 | 2dnu8Y5XM6
PER | 1LEVSS2L | 8019108360185 | LAMP INV INC 2L 120LM 230V AREA EVO | 20 | 20 | 1 | 999999 | A | 131.7 | 131.7 | 1 | EUR | PCE | 0 | 3 | 20261001 | PERRY2026 | 37 | HEDgrVtlDr
PER | 1LEVSS2L24 | 8019108360192 | LAMP INV INC 2L 210LM 24V AREA EVO | 20 | 20 | 1 | 999999 | A | 119.4 | 119.4 | 1 | EUR | PCE | 0 | 3 | 20261001 | PERRY2026 | 37 | euoRt6l8wV
PER | 1LEVSS3 | 8019108024490 | LAMP INV INC SE SA 2L 190LM 3H AREA | 20 | 20 | 1 | 999999 | A | 170.7 | 170.7 | 1 | EUR | PCE | 0 | 3 | 20261001 | PERRY2026 | 36 | sNvAJ8jaGo
PER | 1LEVSSA | 8019108024513 | LAMP INV INC SE SA 2L 190LM 1H AREA | 20 | 20 | 1 | 999999 | A | 176 | 176 | 1 | EUR | PCE | 0 | 3 | 20261001 | PERRY2026 | 36 | GIOFWUcnUY
PER | 1LEVSSA3 | 8019108024537 | LAMP INV INC SE SA 2L 190LM 3H AREA | 20 | 20 | 1 | 999999 | A | 188.2 | 188.2 | 1 | EUR | PCE | 0 | 3 | 20261001 | PERRY2026 | 36 | Rcx8reNhrw
PER | 1LEVSSID | 8019108024551 | LAMP INV INC SE SA 2L 190LM 1H AREA | 20 | 20 | 1 | 999999 | A | 252.1 | 252.1 | 1 | EUR | PCE | 0 | 3 | 20261001 | PERRY2026 | 37 | LmaU7pHOn6
PER | 1LEVSSID3 | 8019108024575 | LAMP INV INC SE SA 2L 190LM 3H AREA | 20 | 20 | 1 | 999999 | A | 265.1 | 265.1 | 1 | EUR | PCE | 0 | 3 | 20261001 | PERRY2026 | 37 | PWVDeNMcnN
PER | 1LEVTS | 8019108024698 | LAMP INV BEL SE SA 2L 190LM 1H AREA | 20 | 20 | 1 | 999999 | A | 180.4 | 180.4 | 1 | EUR | PCE | 0 | 3 | 20261001 | PERRY2026 | 36 | Cg5rpSrJgp
PER | 1LEVTSA | 8019108024711 | LAMP INV BEL SE SA 2L 190LM 1H AREA | 20 | 20 | 1 | 999999 | A | 197 | 197 | 1 | EUR | PCE | 0 | 3 | 20261001 | PERRY2026 | 36 | Y4q2METxCG
PER | 1LEVTSID | 8019108024735 | LAMP INV BEL SE SA 2L 190LM 1H AREA | 20 | 20 | 1 | 999999 | A | 263.7 | 263.7 | 1 | EUR | PCE | 0 | 3 | 20261001 | PERRY2026 | 37 | 5iCKrQZnCR
PER | 1LEVTV | 8019108024704 | LAMP INV BEL SE SA 2L 200LM 1H CORR | 20 | 20 | 1 | 999999 | A | 180.4 | 180.4 | 1 | EUR | PCE | 0 | 3 | 20261001 | PERRY2026 | 36 | FS494GX8Na
PER | 1LEVTVA | 8019108024728 | LAMP INV BEL SE SA 2L 200LM 1H CORR | 20 | 20 | 1 | 999999 | A | 197 | 197 | 1 | EUR | PCE | 0 | 3 | 20261001 | PERRY2026 | 36 | koyprKT9MV
PER | 1LEVTVID | 8019108024742 | LAMP INV BEL SE SA 2L 200LM 1H CORR | 20 | 20 | 1 | 999999 | A | 263.7 | 263.7 | 1 | EUR | PCE | 0 | 3 | 20261001 | PERRY2026 | 37 | 3GEqBWpPTc
PER | 1LEVV | 8019108360048 | LAMP INV INC 2LED 120LM 1H CORRIDOIO | 20 | 20 | 1 | 999999 | A | 135.1 | 135.1 | 1 | EUR | PCE | 0 | 3 | 20261001 | PERRY2026 | 36 | D3HibPsx31
PER | 1LEVV3 | 8019108360055 | LAMP INV INC 2LED 120LM 3H CORRIDOIO | 20 | 20 | 1 | 999999 | A | 143.6 | 143.6 | 1 | EUR | PCE | 0 | 3 | 20261001 | PERRY2026 | 36 | mb8vgx3nOJ
PER | 1LEVVA | 8019108360086 | LAMP INV INC 2LED 120LM 1H CORR AUTO | 20 | 20 | 1 | 999999 | A | 167.3 | 167.3 | 1 | EUR | PCE | 0 | 3 | 20261001 | PERRY2026 | 36 | 5iCKxQZnCR
PER | 1LEVVA3 | 8019108360093 | LAMP INV INC 2LED 120LM 3H CORR AUTO | 20 | 20 | 1 | 999999 | A | 183.2 | 183.2 | 1 | EUR | PCE | 0 | 3 | 20261001 | PERRY2026 | 36 | MfuZjnyloH
PER | 1LEVVE | 8019108024179 | LAMP INV INC 2LED 205LM 1H SE CORRID | 20 | 20 | 1 | 999999 | A | 79.3 | 79.3 | 1 | EUR | PCE | 0 | 3 | 20261001 | PERRY2026 | 36 | pxtLmklVeM
PER | 1LEVVE3 | 8019108024216 | LAMP INV INC 2LED 205LM 3H SE CORRID | 20 | 20 | 1 | 999999 | A | 101.7 | 101.7 | 1 | EUR | PCE | 0 | 3 | 20261001 | PERRY2026 | 36 | sNvAN8jaGo
PER | 1LEVVEA | 8019108024230 | LAMP INV INC 2LED 195LM 1H SE CORRID | 20 | 20 | 1 | 999999 | A | 131.4 | 131.4 | 1 | EUR | PCE | 0 | 3 | 20261001 | PERRY2026 | 36 | r6KygClYtE
PER | 1LEVVEAH | 8019108024254 | LAMP INV INC 2LED 360LM 1H SE CORRID | 20 | 20 | 1 | 999999 | A | 193.8 | 193.8 | 1 | EUR | PCE | 0 | 3 | 20261001 | PERRY2026 | 36 | 8zmsuR0I7f
PER | 1LEVVEAHH | 8019108039098 | LAMP INV INC 650LM 1H SE CORRID | 20 | 20 | 1 | 999999 | A | 231.3 | 231.3 | 1 | EUR | PCE | 0 | 3 | 20261001 | PERRY2026 | 36 | a8LJ6tNvLS
PER | 1LEVVEH | 8019108024193 | LAMP INV INC 2LED 360LM 1H SE CORRID | 20 | 20 | 1 | 999999 | A | 106.1 | 106.1 | 1 | EUR | PCE | 0 | 3 | 20261001 | PERRY2026 | 36 | QDS5cA48cI
PER | 1LEVVEHH | 8019108039074 | LAMP INV INC 520LM 1H SE CORRID | 20 | 20 | 1 | 999999 | A | 197.3 | 197.3 | 1 | EUR | PCE | 0 | 3 | 20261001 | PERRY2026 | 36 | QDS5uA48cI
PER | 1LEVVEID | 8019108024278 | LAMP INV INC 2L 200LM 1H CORR DALI | 20 | 20 | 1 | 999999 | A | 214 | 214 | 1 | EUR | PCE | 0 | 3 | 20261001 | PERRY2026 | 37 | 8zmshR0I7f
PER | 1LEVVEID3 | 8019108032549 | LAMP INV 212LM 3H SE DALI INTELL | 20 | 20 | 1 | 999999 | A | 221.2 | 221.2 | 1 | EUR | PCE | 0 | 3 | 20261001 | PERRY2026 | 37 | oMex1lrKdX
PER | 1LEVVEIDH | 8019108032556 | LAMP INV 415LM 1H SE DALI INTELL | 20 | 20 | 1 | 999999 | A | 271.2 | 271.2 | 1 | EUR | PCE | 0 | 3 | 20261001 | PERRY2026 | 37 | 4QFdHOlu6p
PER | 1LEVVEIDHH | 8019108039111 | LAMP INV 650LM 1H SE DALI INTELL | 20 | 20 | 1 | 999999 | A | 311 | 311 | 1 | EUR | PCE | 0 | 3 | 20261001 | PERRY2026 | 37 | qFYnA31JYF
PER | 1LEVVEIDHH3 | 8019108039128 | LAMP INV 650LM 3H SE DALI INTELL | 20 | 20 | 1 | 999999 | A | 373.6 | 373.6 | 1 | EUR | PCE | 0 | 3 | 20261001 | PERRY2026 | 37 | JsUOZaEBgz
PER | 1LEVVID | 8019108003662 | LAMP INV INC 2LED 170LM 1H CORR DALI | 20 | 20 | 1 | 999999 | A | 239.9 | 239.9 | 1 | EUR | PCE | 0 | 3 | 20261001 | PERRY2026 | 37 | tRpaqyJwvF
PER | 1LEVVID3 | 8019108003686 | LAMP INV INC 2L 170LM 3H CORR DALI | 20 | 20 | 1 | 999999 | A | 253.4 | 253.4 | 1 | EUR | PCE | 0 | 3 | 20261001 | PERRY2026 | 37 | N0XPCzXvxT
PER | 1LEVVID3R | 8019108032563 | LAMP INV 220LM 3H SE/SA DALI WIRELES | 20 | 20 | 1 | 999999 | A | 395.3 | 395.3 | 1 | EUR | PCE | 0 | 3 | 20261001 | PERRY2026 | 37 | XBNVQbb5HT
PER | 1LEVVIDR | 8019108032570 | LAMP INV 210LM 1H SE/SA DALI WIRELES | 20 | 20 | 1 | 999999 | A | 381.4 | 381.4 | 1 | EUR | PCE | 0 | 3 | 20261001 | PERRY2026 | 37 | koypjKT9MV
PER | 1LEVVIS2L24 | 8019108032075 | LAMP INCASSO 220LM SA 24Vcc | 20 | 20 | 1 | 999999 | A | 204.4 | 204.4 | 1 | EUR | PCE | 0 | 3 | 20261001 | PERRY2026 | 37 | ZwcbRMUPd7
PER | 1LEVVS | 8019108024483 | LAMP INV INC SE SA 2L 200LM 1H CORR | 20 | 20 | 1 | 999999 | A | 160.6 | 160.6 | 1 | EUR | PCE | 0 | 3 | 20261001 | PERRY2026 | 36 | SHQCOIszOM
PER | 1LEVVS2L | 8019108360161 | LAMP INV INC 2L 120LM 230V CORR EVO | 20 | 20 | 1 | 999999 | A | 131.7 | 131.7 | 1 | EUR | PCE | 0 | 3 | 20261001 | PERRY2026 | 37 | LmaUwpHOn6
PER | 1LEVVS2L24 | 8019108360178 | LAMP INV INC 2L 220LM 24V COR EVO | 20 | 20 | 1 | 999999 | A | 119.4 | 119.4 | 1 | EUR | PCE | 0 | 3 | 20261001 | PERRY2026 | 37 | KlrkG5Q8YF
PER | 1LEVVS3 | 8019108024506 | LAMP INV INC SE SA 2L 200LM 3H CORR | 20 | 20 | 1 | 999999 | A | 170.7 | 170.7 | 1 | EUR | PCE | 0 | 3 | 20261001 | PERRY2026 | 36 | hJWEuBvQ85
PER | 1LEVVSA | 8019108024520 | LAMP INV INC SE SA 2L 200LM 1H CORR | 20 | 20 | 1 | 999999 | A | 176 | 176 | 1 | EUR | PCE | 0 | 3 | 20261001 | PERRY2026 | 36 | IVASrvBlcS
PER | 1LEVVSA3 | 8019108024544 | LAMP INV INC SE SA 2L 200LM 3H CORR | 20 | 20 | 1 | 999999 | A | 188.2 | 188.2 | 1 | EUR | PCE | 0 | 3 | 20261001 | PERRY2026 | 36 | Klrkp5Q8YF
PER | 1LEVVSID | 8019108024568 | LAMP INV INC SE SA 2L 200LM 1H CORR | 20 | 20 | 1 | 999999 | A | 252.1 | 252.1 | 1 | EUR | PCE | 0 | 3 | 20261001 | PERRY2026 | 37 | iqgllDfaj7
PER | 1LEVVSID3 | 8019108024582 | LAMP INV INC SE SA 2L 200LM 3H CORR | 20 | 20 | 1 | 999999 | A | 265.1 | 265.1 | 1 | EUR | PCE | 0 | 3 | 20261001 | PERRY2026 | 37 | 62le6gxZbe
PER | 1LEXDA | 8019108024995 | LAMP LED EXTRALINE SA 100LM 1H | 20 | 20 | 1 | 999999 | A | 221.2 | 221.2 | 1 | EUR | PCE | 0 | 3 | 20261001 | PERRY2026 | 36 | APIA8s1igz
PER | 1LEZ100L | 8019108039241 | EMERG ZIP INC BCO 1H SE 100LM | 20 | 20 | 1 | 999999 | A | 150.9 | 150.9 | 1 | EUR | PCE | 0 | 3 | 20261001 | PERRY2026 | 36 | ln6lPiGAYK
PER | 1LEZ200L | 8019108039258 | EMERG ZIP INC BCO 1H SE 210LM | 20 | 20 | 1 | 999999 | A | 162.6 | 162.6 | 1 | EUR | PCE | 0 | 3 | 20261001 | PERRY2026 | 36 | yekyIr3EWP
PER | 1LEZ300L | 8019108039265 | EMERG ZIP INC BCO 1H SE 330LM | 20 | 20 | 1 | 999999 | A | 175.9 | 175.9 | 1 | EUR | PCE | 0 | 3 | 20261001 | PERRY2026 | 36 | zTbzEcwP3Z
PER | 1LEZ3100L | 8019108039272 | EMERG ZIP INC BCO 3H SE 100LM | 20 | 20 | 1 | 999999 | A | 166.2 | 166.2 | 1 | EUR | PCE | 0 | 3 | 20261001 | PERRY2026 | 36 | c1ZcBuasQi
PER | 1LEZA100L | 8019108039289 | EMERG ZIP INC BCO 1H SE 100LM | 20 | 20 | 1 | 999999 | A | 188.2 | 188.2 | 1 | EUR | PCE | 0 | 3 | 20261001 | PERRY2026 | 36 | UvJUALWZg9
PER | 1LEZA200L | 8019108039296 | EMERG ZIP INC BCO 1H SE 210LM | 20 | 20 | 1 | 999999 | A | 201.4 | 201.4 | 1 | EUR | PCE | 0 | 3 | 20261001 | PERRY2026 | 36 | bjzbTZn4Y5
PER | 1LEZA300L | 8019108039302 | EMERG ZIP INC BCO 1H SE 330LM | 20 | 20 | 1 | 999999 | A | 216.3 | 216.3 | 1 | EUR | PCE | 0 | 3 | 20261001 | PERRY2026 | 36 | UvJU8LWZg9
PER | 1LEZA3100L | 8019108039319 | EMERG ZIP INC BCO 3H SE 100LM | 20 | 20 | 1 | 999999 | A | 201.4 | 201.4 | 1 | EUR | PCE | 0 | 3 | 20261001 | PERRY2026 | 36 | gYigWHJdmf
PER | 1LEZAL200LI | 8019108039357 | EMERG ZIP INC BCO 1H SE+SA 200LM | 20 | 20 | 1 | 999999 | A | 217.3 | 217.3 | 1 | EUR | PCE | 0 | 3 | 20261001 | PERRY2026 | 36 | EO3EphxLZ9
PER | 1LEZAL3200LI | 8019108039364 | EMERG ZIP INC BCO 3H SE+SA 200LM | 20 | 20 | 1 | 999999 | A | 223.8 | 223.8 | 1 | EUR | PCE | 0 | 3 | 20261001 | PERRY2026 | 36 | VhPV7XmZF3
PER | 1LEZC100LN | 8019108039418 | EMERG ZIP C BCO 1H SE 100LM | 20 | 20 | 1 | 999999 | A | 165.3 | 165.3 | 1 | EUR | PCE | 0 | 3 | 20261001 | PERRY2026 | 36 | u7MuL2YK1r
PER | 1LEZC200LN | 8019108039425 | EMERG ZIP C BCO 1H SE 210LM | 20 | 20 | 1 | 999999 | A | 177 | 177 | 1 | EUR | PCE | 0 | 3 | 20261001 | PERRY2026 | 36 | OAGOiJLhNc
PER | 1LEZC300LN | 8019108039432 | EMERG ZIP C NERO 1H SE 330LM | 20 | 20 | 1 | 999999 | A | 190.3 | 190.3 | 1 | EUR | PCE | 0 | 3 | 20261001 | PERRY2026 | 36 | APIA3s1igz
PER | 1LEZCA100LN | 8019108039449 | EMERG ZIP C BCO 1H SE 100LM AUTOTEST | 20 | 20 | 1 | 999999 | A | 204.4 | 204.4 | 1 | EUR | PCE | 0 | 3 | 20261001 | PERRY2026 | 36 | pxtpZklVeM
PER | 1LEZCA200LN | 8019108039456 | EMERG ZIP C BCO 1H SE 210LM AUTOTEST | 20 | 20 | 1 | 999999 | A | 217.6 | 217.6 | 1 | EUR | PCE | 0 | 3 | 20261001 | PERRY2026 | 36 | n92nSqfPa3
PER | 1LEZCA300LN | 8019108039463 | EMERG ZIP C BCO 1H SE 330LM AUTOTEST | 20 | 20 | 1 | 999999 | A | 232.5 | 232.5 | 1 | EUR | PCE | 0 | 3 | 20261001 | PERRY2026 | 36 | 9Cd9VFqgRu
PER | 1LEZCAL200LIN | 8019108039500 | EMERG ZIP C BCO 1H SE+SA 200LM | 20 | 20 | 1 | 999999 | A | 233.5 | 233.5 | 1 | EUR | PCE | 0 | 3 | 20261001 | PERRY2026 | 36 | xZRxFoCpeN
PER | 1LEZCAL3200LIN | 8019108039517 | EMERG ZIP C BCO 3H SE+SA 200LM | 20 | 20 | 1 | 999999 | A | 239.9 | 239.9 | 1 | EUR | PCE | 0 | 3 | 20261001 | PERRY2026 | 36 | vXsv9mzDoN
PER | 1LEZCL100N | 8019108039470 | EMERG ZIP C BCO 1H SA 100LM | 20 | 20 | 1 | 999999 | A | 198.6 | 198.6 | 1 | EUR | PCE | 0 | 3 | 20261001 | PERRY2026 | 36 | 2dn2RY5XM6
PER | 1LEZCL200N | 8019108039487 | EMERG ZIP C BCO 1H SA 200LM | 20 | 20 | 1 | 999999 | A | 212.5 | 212.5 | 1 | EUR | PCE | 0 | 3 | 20261001 | PERRY2026 | 36 | HEDHCVtlDr
PER | 1LEZCL3100N | 8019108039494 | EMERG ZIP C BCO 3H SA 100LM | 20 | 20 | 1 | 999999 | A | 216.7 | 216.7 | 1 | EUR | PCE | 0 | 3 | 20261001 | PERRY2026 | 36 | euoey6l8wV
PER | 1LEZIDL200LI | 8019108039371 | EMERG ZIP INC BCO 1H SE+SA 200LM | 20 | 20 | 1 | 999999 | A | 251.5 | 251.5 | 1 | EUR | PCE | 0 | 3 | 20261001 | PERRY2026 | 37 | sNvsa8jaGo
PER | 1LEZIDL3200LI | 8019108039388 | EMERG ZIP INC BCO 3H SE+SA 200LM | 20 | 20 | 1 | 999999 | A | 258 | 258 | 1 | EUR | PCE | 0 | 3 | 20261001 | PERRY2026 | 37 | GIOG0UcnUY
PER | 1LEZL10 | 8019108040254 | CAVO ACCESSORIO CABLAGGIO ZIP 10MT | 1 | 1 | 1 | 999999 | A | 29.6 | 29.6 | 1 | EUR | PCE | 0 | 3 | 20261001 | PERRY2026 | 36 | RcxRCeNhrw
PER | 1LEZL100 | 8019108039326 | EMERG ZIP INC BCO 1H SA 100LM | 20 | 20 | 1 | 999999 | A | 182.4 | 182.4 | 1 | EUR | PCE | 0 | 3 | 20261001 | PERRY2026 | 36 | LmaLdpHOn6
PER | 1LEZL200 | 8019108039333 | EMERG ZIP INC BCO 1H SA 200LM | 20 | 20 | 1 | 999999 | A | 196.3 | 196.3 | 1 | EUR | PCE | 0 | 3 | 20261001 | PERRY2026 | 36 | PWVP6NMcnN
PER | 1LEZL3100 | 8019108039340 | EMERG ZIP INC BCO 3H SA 100LM | 20 | 20 | 1 | 999999 | A | 200.5 | 200.5 | 1 | EUR | PCE | 0 | 3 | 20261001 | PERRY2026 | 36 | Cg5CkSrJgp
PER | 1LEZL5 | 8019108040247 | CAVO ACCESSORIO CABLAGGIO ZIP 5MT | 1 | 1 | 1 | 999999 | A | 18.7 | 18.7 | 1 | EUR | PCE | 0 | 3 | 20261001 | PERRY2026 | 36 | Y4qYnETxCG
PER | 1LEZME | 8019108039395 | TELAIO INCASSO SOFFITTI NON | 1 | 1 | 1 | 999999 | A | 16.9 | 16.9 | 1 | EUR | PCE | 0 | 3 | 20261001 | PERRY2026 | 36 | 5iC5CQZnCR
PER | 1LEZMT | 8019108039401 | ACCESS. MONTAGGIO A FILO | 1 | 1 | 1 | 999999 | A | 12.4 | 12.4 | 1 | EUR | PCE | 0 | 3 | 20261001 | PERRY2026 | 36 | FS4FOGX8Na
PER | 1MCADSL001 | 8019108008575 | *PRESA FILTRATA ADSL 1 MODULO CIVILE | 20 | 20 | 1 | 999999 | A | 15.1 | 15.1 | 1 | EUR | PCE | 0 | 9 | 20261001 | PERRY2026 | 20 | koykCKT9MV
PER | 1MCD001A | 8019108000180 | *REGOLATORE DI LUCE TASTO ANTRACITE | 30 | 30 | 1 | 999999 | A | 47 | 47 | 1 | EUR | PCE | 0 | 3 | 20261001 | PERRY2026 | 20 | 3GE3jWpPTc
PER | 1MCD001B | 8019108000197 | *REGOLATORE DI LUCE TASTO BIANCO | 30 | 30 | 1 | 999999 | A | 47 | 47 | 1 | EUR | PCE | 0 | 3 | 20261001 | PERRY2026 | 20 | D3HDZPsx31
PER | 1MCD002 | 8019108023691 | REGOLATORE LUCE SCATOLA INCASSO IP2 | 30 | 30 | 1 | 999999 | A | 44 | 44 | 1 | EUR | PCE | 0 | 3 | 20261001 | PERRY2026 | 20 | mb8mHx3nOJ
PER | 1MCPT001 | 8019108010899 | *PRESA PASSANTE TELEFONICA | 20 | 20 | 1 | 999999 | A | 13.2 | 13.2 | 1 | EUR | PCE | 0 | 9 | 20261001 | PERRY2026 | 20 | 5iC5oQZnCR
PER | 1MCUSB001 | 8019108016785 | ALIMENTATORE CARICABATTERIE USB | 20 | 20 | 1 | 999999 | A | 22.6 | 22.6 | 1 | EUR | PCE | 0 | 3 | 20261001 | PERRY2026 | 20 | MfuMwnyloH
PER | 1MCUSB001A | 8019108033607 | ALIM CARICABATTERIE USB ANTRACITE | 30 | 30 | 1 | 999999 | A | 31.1 | 31.1 | 1 | EUR | PCE | 0 | 3 | 20261001 | PERRY2026 | 20 | pxtpxklVeM
PER | 1MCUSB001B | 8019108033614 | ALIM CARICABATTERIE USB BIANCO | 30 | 30 | 1 | 999999 | A | 31.1 | 31.1 | 1 | EUR | PCE | 0 | 3 | 20261001 | PERRY2026 | 20 | sNvsz8jaGo
PER | 1MCUSB001CA | 8019108037179 | ALIMENTATORE USB C 20W 3A PD NERO | 30 | 30 | 1 | 999999 | A | 25.1 | 25.1 | 1 | EUR | PCE | 0 | 3 | 20261001 | PERRY2026 | 20 | r6KrHClYtE
PER | 1MCUSB001CB | 8019108037186 | ALIMENTATORE USB C 20W 3A PD BIANCO | 30 | 30 | 1 | 999999 | A | 25.1 | 25.1 | 1 | EUR | PCE | 0 | 3 | 20261001 | PERRY2026 | 20 | 8zm82R0I7f
PER | 1MCUSB002A | 8019108037193 | ALIMENTATORE USB A-C 20W 3A PD NERO | 30 | 30 | 1 | 999999 | A | 27.3 | 27.3 | 1 | EUR | PCE | 0 | 3 | 20261001 | PERRY2026 | 20 | a8LagtNvLS
PER | 1MCUSB002B | 8019108037209 | ALIMENT. USB A-C 20W 3A PD BIANCO | 30 | 30 | 1 | 999999 | A | 27.3 | 27.3 | 1 | EUR | PCE | 0 | 3 | 20261001 | PERRY2026 | 20 | QDSQuA48cI
PER | 1PAASVT01 | 8019108310302 | ADATTATORE ANGOLARE PER VALVOLE OVNT | 25 | 25 | 1 | 999999 | A | 19.9 | 19.9 | 1 | EUR | PCE | 0 | 3 | 20261001 | PERRY2026 | 39 | QDSQ2A48cI
PER | 1PABPA01 | 8019108311088 | SUPPORTO SEMINC PULSANTE ANTINCENDIO | 1 | 1 | 1 | 999999 | A | 10.3 | 10.3 | 1 | EUR | PCE | 0 | 3 | 20261001 | PERRY2026 | 18 | 8zm8BR0I7f
PER | 1PABRA01 | 8019108311071 | BASE FISSAGGIO RIVELATORI FUMO | 1 | 1 | 1 | 999999 | A | 26 | 26 | 1 | EUR | PCE | 0 | 3 | 20261001 | PERRY2026 | 18 | oMeo7lrKdX
PER | 1PABSA01 | 8019108311156 | BATTERIE PER SIRENA AUTOALIMENTATA | 1 | 1 | 1 | 999999 | A | 40.2 | 40.2 | 1 | EUR | PCE | 0 | 3 | 20261001 | PERRY2026 | 18 | 4QF4VOlu6p
PER | 1PABSGA01 | 8019108310319 | BASE GAS-ALARM ZEFIRO SEMINCASSO | 100 | 100 | 1 | 999999 | A | 7.9 | 7.9 | 1 | EUR | PCE | 0 | 9 | 20261001 | PERRY2026 | 31 | qFYqs31JYF
PER | 1PABT050 | 8019108037445 | *BASE DA TAVOLO BIANCA | 10 | 10 | 1 | 999999 | A | 60.5 | 60.5 | 1 | EUR | PCE | 0 | 3 | 20261001 | PERRY2026 | 16 | JsUJMaEBgz
PER | 1PABT050B | 8019108042746 | BASE DA TAVOLO BIANCA | 10 | 10 | 1 | 999999 | A | 60 | 60 | 1 | EUR | PCE | 0 | 3 | 20261001 | PERRY2026 | 42 | tRpt3yJwvF
PER | 1PABTCRTX01 | 8019108311217 | BASE DA TAVOLO PER CRTX | 60 | 60 | 1 | 999999 | A | 12.8 | 12.8 | 1 | EUR | PCE | 0 | 3 | 20261001 | PERRY2026 | 31 | N0XNSzXvxT
PER | 1PABTTETX01 | 8019108311224 | BASE DA TAVOLO PER TETX | 50 | 50 | 1 | 999999 | A | 10.9 | 10.9 | 1 | EUR | PCE | 0 | 3 | 20261001 | PERRY2026 | 31 | XBNXAbb5HT
PER | 1PAC001BL | 8019108311163 | CORNICE BIANCA PER COMP AXOLUTE | 100 | 100 | 1 | 999999 | A | 3.8 | 3.8 | 1 | EUR | PCE | 0 | 3 | 20261001 | PERRY2026 | 31 | koykwKT9MV
PER | 1PACA01VT | 8019108310081 | *COLLARE ANTI SVITAMENTO OVNT | 100 | 100 | 1 | 999999 | A | 4 | 4 | 1 | EUR | PCE | 0 | 3 | 20261001 | PERRY2026 | 39 | ZwcZeMUPd7
PER | 1PACA02VT | 8019108310524 | COLLARE ANTISVIT. ADATT. OVNT | 100 | 100 | 1 | 999999 | A | 4 | 4 | 1 | EUR | PCE | 0 | 3 | 20261001 | PERRY2026 | 39 | SHQSJIszOM
PER | 1PACA03VTF | 8019108010714 | COLLARE ANTISV. FEMMINA VTRX02 | 300 | 300 | 1 | 999999 | A | 2 | 2 | 1 | EUR | PCE | 0 | 3 | 20261001 | PERRY2026 | 39 | LmaLfpHOn6
PER | 1PACA03VTM | 8019108010738 | COLLARE ANTISV. MASCHIO VTRX02 | 300 | 300 | 1 | 999999 | A | 2 | 2 | 1 | EUR | PCE | 0 | 3 | 20261001 | PERRY2026 | 39 | KlrKU5Q8YF
PER | 1PAF001AM | 8019108033195 | FINITURA SERIE NEXT COMP ARKE' METAL | 60 | 60 | 1 | 999999 | A | 15 | 15 | 1 | EUR | PCE | 0 | 3 | 20261001 | PERRY2026 | 31 | hJWh2BvQ85
PER | 1PAF001AV | 8019108000203 | FINITURA CDS28-29 ANTRAC LUCIDO | 50 | 50 | 1 | 999999 | A | 15 | 15 | 1 | EUR | PCE | 0 | 3 | 20261001 | PERRY2026 | 31 | IVAICvBlcS
PER | 1PAF001IP | 8019108000210 | FINITURA CDS28-29 BIANCO | 1 | 1 | 1 | 999999 | A | 15 | 15 | 1 | EUR | PCE | 0 | 3 | 20261001 | PERRY2026 | 31 | KlrKk5Q8YF
PER | 1PAF001SL | 8019108000227 | FINITURA CDS28-29 SILVER LUCIDO | 50 | 50 | 1 | 999999 | A | 15 | 15 | 1 | EUR | PCE | 0 | 3 | 20261001 | PERRY2026 | 31 | iqgiiDfaj7
PER | 1PAF002NA | 8019108023745 | FRONT COMP NOW 4 TASTI 3VCC NERO | 45 | 45 | 1 | 999999 | A | 9.1 | 9.1 | 1 | EUR | PCE | 0 | 3 | 20261001 | PERRY2026 | 31 | 62iHHgxZbe
PER | 1PAF002NB | 8019108023738 | FRONT COMP NOW 4 TASTI 3VCC BIANCO | 45 | 45 | 1 | 999999 | A | 9.1 | 9.1 | 1 | EUR | PCE | 0 | 3 | 20261001 | PERRY2026 | 31 | APv8Rs1igz
PER | 1PAF002NS | 8019108025619 | FRONT COMP NOW 4 TASTI 3VCC SABBIA | 45 | 45 | 1 | 999999 | A | 9.1 | 9.1 | 1 | EUR | PCE | 0 | 3 | 20261001 | PERRY2026 | 31 | lngDNiGAYK
PER | 1PAF003NA | 8019108023769 | FRONT COMP NOW 4 TASTI 230V NERO | 1 | 1 | 1 | 999999 | A | 9.1 | 9.1 | 1 | EUR | PCE | 0 | 3 | 20261001 | PERRY2026 | 31 | yeKCvr3EWP
PER | 1PAF003NB | 8019108023752 | FRONT COMP NOW 4 TASTI 230V BIANCO | 1 | 1 | 1 | 999999 | A | 9.1 | 9.1 | 1 | EUR | PCE | 0 | 3 | 20261001 | PERRY2026 | 31 | zTZuhcwP3Z
PER | 1PAF003NS | 8019108025602 | FRONT COMP NOW 4 TASTI 230V SABBIA | 1 | 1 | 1 | 999999 | A | 9.1 | 9.1 | 1 | EUR | PCE | 0 | 3 | 20261001 | PERRY2026 | 31 | c1M2juasQi
PER | 1PAF004NA | 8019108023783 | FRONT COMP NOW NO TASTI 3VCC NERO | 45 | 45 | 1 | 999999 | A | 9.1 | 9.1 | 1 | EUR | PCE | 0 | 3 | 20261001 | PERRY2026 | 31 | UvapsLWZg9
PER | 1PAF004NB | 8019108023776 | FRONT COMP NOW NO TASTI 3VCC BIANCO | 45 | 45 | 1 | 999999 | A | 9.1 | 9.1 | 1 | EUR | PCE | 0 | 3 | 20261001 | PERRY2026 | 31 | bjcM1Zn4Y5
PER | 1PAF004NS | 8019108025626 | FRONT COMP NOW NO TASTI 3VCC SABBIA | 45 | 45 | 1 | 999999 | A | 9.1 | 9.1 | 1 | EUR | PCE | 0 | 3 | 20261001 | PERRY2026 | 31 | UvapRLWZg9
PER | 1PAF005NA | 8019108023806 | FRONT COMP NOW NO TASTI 230V NERO | 45 | 45 | 1 | 999999 | A | 9.1 | 9.1 | 1 | EUR | PCE | 0 | 3 | 20261001 | PERRY2026 | 31 | gYDV0HJdmf
PER | 1PAF005NB | 8019108023790 | FRONT COMP NOW NO TASTI 230V BIANCO | 45 | 45 | 1 | 999999 | A | 9.1 | 9.1 | 1 | EUR | PCE | 0 | 3 | 20261001 | PERRY2026 | 31 | EOWBkhxLZ9
PER | 1PAF005NS | 8019108025633 | FRONT COMP NOW NO TASTI 230V SABBIA | 45 | 45 | 1 | 999999 | A | 9.1 | 9.1 | 1 | EUR | PCE | 0 | 3 | 20261001 | PERRY2026 | 31 | VhNbdXmZF3
PER | 1PAF43917GAV | 8019108311057 | FINITURA GA43917GPL ANTRAC. VERN. | 50 | 50 | 1 | 999999 | A | 15.3 | 15.3 | 1 | EUR | PCE | 0 | 3 | 20261001 | PERRY2026 | 31 | u7nYp2YK1r
PER | 1PAF43917GIP | 8019108311064 | FINITURA GA43917GPL BIANCO | 50 | 50 | 1 | 999999 | A | 11 | 11 | 1 | EUR | PCE | 0 | 3 | 20261001 | PERRY2026 | 31 | OAUaDJLhNc
PER | 1PAF43917GSL | 8019108310760 | FINITURA GA43917GPL SILVER LUCIDO | 50 | 50 | 1 | 999999 | A | 15.3 | 15.3 | 1 | EUR | PCE | 0 | 3 | 20261001 | PERRY2026 | 31 | APv8Ws1igz
PER | 1PAF43917MAV | 8019108311033 | FINITURA GA43917MET ANTRAC. VERN. | 50 | 50 | 1 | 999999 | A | 15.3 | 15.3 | 1 | EUR | PCE | 0 | 3 | 20261001 | PERRY2026 | 31 | pxyKMklVeM
PER | 1PAF43917MIP | 8019108311040 | FINITURA GA43917MET BIANCO | 50 | 50 | 1 | 999999 | A | 11 | 11 | 1 | EUR | PCE | 0 | 3 | 20261001 | PERRY2026 | 31 | n9Y3IqfPa3
PER | 1PAF43917MSL | 8019108310708 | FINITURA GA43917MET SILVER LUCIDO | 100 | 100 | 1 | 999999 | A | 15.3 | 15.3 | 1 | EUR | PCE | 0 | 3 | 20261001 | PERRY2026 | 31 | 9C4GXFqgRu
PER | 1PAFCA001 | 8019108034406 | FILTRO CARBONI ATTIVI | 1 | 1 | 1 | 999999 | A | 49.8 | 49.8 | 1 | EUR | PCE | 0 | 3 | 20261001 | PERRY2026 | 24 | xZelGoCpeN
PER | 1PAFG3001 | 8019108034413 | FILTRO G3 | 1 | 1 | 1 | 999999 | A | 7.1 | 7.1 | 1 | EUR | PCE | 0 | 3 | 20261001 | PERRY2026 | 24 | vX8xFmzDoN
PER | 1PAFG4001 | 8019108010660 | FILTRO G4 | 1 | 1 | 1 | 999999 | A | 18.5 | 18.5 | 1 | EUR | PCE | 0 | 3 | 20261001 | PERRY2026 | 24 | 2dqEeY5XM6
PER | 1PAFHEPA001 | 8019108034390 | FILTRO HEPA | 8 | 8 | 1 | 999999 | A | 54.5 | 54.5 | 1 | EUR | PCE | 0 | 3 | 20261001 | PERRY2026 | 24 | HEPXSVtlDr
PER | 1PAFLE002AN | 8019108311248 | ADATT. COMP. VIMAR ARCHE' NERA | 1 | 1 | 1 | 999999 | A | 6.7 | 6.7 | 1 | EUR | PCE | 0 | 3 | 20261001 | PERRY2026 | 38 | eulgr6l8wV
PER | 1PAFLE002AX | 8019108002160 | ADATT. COMP. BTICINO AXOLUTE AIR | 1 | 1 | 1 | 999999 | A | 13.4 | 13.4 | 1 | EUR | PCE | 0 | 3 | 20261001 | PERRY2026 | 38 | sNmRt8jaGo
PER | 1PAFLE002CB | 8019108311583 | ADATT. COMP. GEWISS CHORUS BIANCA | 1 | 1 | 1 | 999999 | A | 6.7 | 6.7 | 1 | EUR | PCE | 0 | 3 | 20261001 | PERRY2026 | 38 | GIJLTUcnUY
PER | 1PAFLE002CN | 8019108311590 | ADATT. COMP. GEWISS CHORUS NERA | 1 | 1 | 1 | 999999 | A | 6.7 | 6.7 | 1 | EUR | PCE | 0 | 3 | 20261001 | PERRY2026 | 38 | Rco6SeNhrw
PER | 1PAFLE002CT | 8019108311606 | ADATT. COMP. GEWISS CHORUS TITANIO | 1 | 1 | 1 | 999999 | A | 9.8 | 9.8 | 1 | EUR | PCE | 0 | 3 | 20261001 | PERRY2026 | 38 | Lmtk4pHOn6
PER | 1PAFLE002EA | 8019108311255 | ADATT. COMP. VIMAR EIKON EVO GRIGIA | 1 | 1 | 1 | 999999 | A | 6.7 | 6.7 | 1 | EUR | PCE | 0 | 3 | 20261001 | PERRY2026 | 38 | PWXzgNMcnN
PER | 1PAFLE002EB | 8019108311262 | ADATT. COMP. VIMAR EIKON EVO BIANCA | 1 | 1 | 1 | 999999 | A | 6.7 | 6.7 | 1 | EUR | PCE | 0 | 3 | 20261001 | PERRY2026 | 38 | CgQIKSrJgp
PER | 1PAFLE002EN | 8019108311279 | ADATT. COMP. VIMAR EIKON EVO NEXT | 1 | 1 | 1 | 999999 | A | 6.7 | 6.7 | 1 | EUR | PCE | 0 | 3 | 20261001 | PERRY2026 | 38 | Y43hqETxCG
PER | 1PAFLE002L | 8019108311286 | ADATT. COMP. BTICINO LIVING ANTRACIT | 1 | 1 | 1 | 999999 | A | 6.7 | 6.7 | 1 | EUR | PCE | 0 | 3 | 20261001 | PERRY2026 | 38 | 5iSASQZnCR
PER | 1PAFLE002LH | 8019108311293 | ADATT. COMP. BTICINO LIVING BIANCA | 1 | 1 | 1 | 999999 | A | 6.7 | 6.7 | 1 | EUR | PCE | 0 | 3 | 20261001 | PERRY2026 | 38 | FSOUJGX8Na
PER | 1PAFLE002LHT | 8019108311309 | ADATT. COMP. BT LIVINHLIGTH TECH | 1 | 1 | 1 | 999999 | A | 9.8 | 9.8 | 1 | EUR | PCE | 0 | 3 | 20261001 | PERRY2026 | 38 | kor5SKT9MV
PER | 1PAFLE002M | 8019108311316 | ADATT. COMP. BTICINO MATIX | 1 | 1 | 1 | 999999 | A | 6.7 | 6.7 | 1 | EUR | PCE | 0 | 3 | 20261001 | PERRY2026 | 38 | 3Gh0wWpPTc
PER | 1PAFLE002P | 8019108311613 | ADATT. COMP. VIMAR PLANA | 1 | 1 | 1 | 999999 | A | 6.7 | 6.7 | 1 | EUR | PCE | 0 | 3 | 20261001 | PERRY2026 | 38 | D3VNMPsx31
PER | 1PAFLE002PS | 8019108311576 | ADATT. COMP. VIMAR PLANA SILVER | 1 | 1 | 1 | 999999 | A | 9.8 | 9.8 | 1 | EUR | PCE | 0 | 3 | 20261001 | PERRY2026 | 38 | mbRoVx3nOJ
PER | 1PAFRM030AM | 8019108025862 | FRONT. COMPAT. VIMAR ARKE' METAL | 100 | 100 | 1 | 999999 | A | 11.1 | 11.1 | 1 | EUR | PCE | 0 | 3 | 20261001 | PERRY2026 | 31 | 5iSAlQZnCR
PER | 1PAFRM030AN | 8019108311545 | FRONT. COMPAT. VIMAR ARKE' NERA | 100 | 100 | 1 | 999999 | A | 5.5 | 5.5 | 1 | EUR | PCE | 0 | 3 | 20261001 | PERRY2026 | 31 | Mf2qfnyloH
PER | 1PAFRM030CB | 8019108310661 | FRONT. COMPAT. GEWISS CHORUS BIANCA | 100 | 100 | 1 | 999999 | A | 5.5 | 5.5 | 1 | EUR | PCE | 0 | 3 | 20261001 | PERRY2026 | 31 | pxyKoklVeM
PER | 1PAFRM030CN | 8019108310678 | FRONT. COMPAT. GEWISS CHORUS NERO | 100 | 100 | 1 | 999999 | A | 5.5 | 5.5 | 1 | EUR | PCE | 0 | 3 | 20261001 | PERRY2026 | 31 | sNmRc8jaGo
PER | 1PAFRM030CT | 8019108310685 | FRONT. COMPAT. GEWISS CHORUS TITANIO | 100 | 100 | 1 | 999999 | A | 11.1 | 11.1 | 1 | EUR | PCE | 0 | 3 | 20261001 | PERRY2026 | 31 | r65SVClYtE
PER | 1PAFRM030EA | 8019108310616 | FRONT. COMPAT. VIMAR EIKON GRIGIA | 100 | 100 | 1 | 999999 | A | 5.5 | 5.5 | 1 | EUR | PCE | 0 | 3 | 20261001 | PERRY2026 | 31 | 8zxeYR0I7f
PER | 1PAFRM030EB | 8019108310623 | FRONT. COMPAT. VIMAR EIKON BIANCA | 100 | 100 | 1 | 999999 | A | 5.5 | 5.5 | 1 | EUR | PCE | 0 | 3 | 20261001 | PERRY2026 | 31 | a8pyHtNvLS
PER | 1PAFRM030EN | 8019108310630 | FRONT. COMPAT. VIMAR EIKON NEXT | 100 | 100 | 1 | 999999 | A | 11.1 | 11.1 | 1 | EUR | PCE | 0 | 3 | 20261001 | PERRY2026 | 31 | QDIs2A48cI
PER | 1PAFRM030GC | 8019108260362 | KIT FRONT RIFIN COMP GEWISS CHORUS | 1 | 1 | 1 | 999999 | A | 6 | 6 | 1 | EUR | PCE | 0 | 3 | 20261001 | PERRY2026 | 31 | QDIsYA48cI
PER | 1PAFRM030IA | 8019108310876 | FRONT. COMPAT. VIMAR IDEA NERO | 1 | 1 | 1 | 999999 | A | 5.5 | 5.5 | 1 | EUR | PCE | 0 | 3 | 20261001 | PERRY2026 | 31 | 8zxejR0I7f
PER | 1PAFRM030IB | 8019108310883 | FRONT. COMPAT. VIMAR IDEA BIANCA | 1 | 1 | 1 | 999999 | A | 5.5 | 5.5 | 1 | EUR | PCE | 0 | 3 | 20261001 | PERRY2026 | 31 | oM6idlrKdX
PER | 1PAFRM030L | 8019108310548 | FRONT. COMPAT. BTICINO LIVLIHTH ANTR | 100 | 100 | 1 | 999999 | A | 5.5 | 5.5 | 1 | EUR | PCE | 0 | 3 | 20261001 | PERRY2026 | 31 | 4QGJXOlu6p
PER | 1PAFRM030LA | 8019108310609 | FRONT.COMP.BTICINO AXOLUTE T.SCURI | 1 | 1 | 1 | 999999 | A | 27.9 | 27.9 | 1 | EUR | PCE | 0 | 3 | 20261001 | PERRY2026 | 31 | qFEW831JYF
PER | 1PAFRM030LB | 8019108310586 | FRONT.COMP.BTICINO AXOLUTE T.BIANCHI | 100 | 100 | 1 | 999999 | A | 27.9 | 27.9 | 1 | EUR | PCE | 0 | 3 | 20261001 | PERRY2026 | 31 | JsLtnaEBgz
PER | 1PAFRM030LH | 8019108310555 | FRONT. COMPAT. BTICINO LIVLIGTH BCO | 100 | 100 | 1 | 999999 | A | 5.5 | 5.5 | 1 | EUR | PCE | 0 | 3 | 20261001 | PERRY2026 | 31 | tRkrWyJwvF
PER | 1PAFRM030LHT | 8019108310562 | FRONT. COMPAT. BTICINO LIVLIGTH TECH | 100 | 100 | 1 | 999999 | A | 11.1 | 11.1 | 1 | EUR | PCE | 0 | 3 | 20261001 | PERRY2026 | 31 | N0bcIzXvxT
PER | 1PAFRM030LL | 8019108260379 | KIT FRONT RIFIN COMP BT LIVINGLIGHT | 1 | 1 | 1 | 999999 | A | 6 | 6 | 1 | EUR | PCE | 0 | 3 | 20261001 | PERRY2026 | 31 | XBzZsbb5HT
PER | 1PAFRM030LT | 8019108310593 | FRONT.COMP.BTICINO AXOLUTE T.CHIARI | 1 | 1 | 1 | 999999 | A | 27.9 | 27.9 | 1 | EUR | PCE | 0 | 3 | 20261001 | PERRY2026 | 31 | kor5fKT9MV
PER | 1PAFRM030M | 8019108310579 | FRONT. COMPAT. BTICINO MATIX | 1 | 1 | 1 | 999999 | A | 5.5 | 5.5 | 1 | EUR | PCE | 0 | 3 | 20261001 | PERRY2026 | 31 | Zwun6MUPd7
PER | 1PAFRM030P | 8019108310647 | FRONT. COMPAT. VIMAR PLANA | 100 | 100 | 1 | 999999 | A | 5.5 | 5.5 | 1 | EUR | PCE | 0 | 3 | 20261001 | PERRY2026 | 31 | SHAvaIszOM
PER | 1PAFRM030PS | 8019108310654 | FRONT. COMPAT. VIMAR PLANA SILVER | 100 | 100 | 1 | 999999 | A | 11.1 | 11.1 | 1 | EUR | PCE | 0 | 3 | 20261001 | PERRY2026 | 31 | Lmtk9pHOn6
PER | 1PAFRM030VE | 8019108260386 | KIT FRONT RIF COMP VIMAR EIKON ARKE' | 100 | 100 | 1 | 999999 | A | 6 | 6 | 1 | EUR | PCE | 0 | 3 | 20261001 | PERRY2026 | 31 | KlCQL5Q8YF
PER | 1PAFRM030VP | 8019108260393 | KIT FRONT RIF COMP VIMAR PLANA ARKE' | 1 | 1 | 1 | 999999 | A | 6 | 6 | 1 | EUR | PCE | 0 | 3 | 20261001 | PERRY2026 | 31 | hJ0jYBvQ85
PER | 1PAFRM031LH | 8019108310838 | FRONT. COMPAT. BTICINO LIGHT | 100 | 100 | 1 | 999999 | A | 4.44 | 4.44 | 1 | EUR | PCE | 0 | 3 | 20261001 | PERRY2026 | 31 | IVsmSvBlcS
PER | 1PAFRM031LHT | 8019108310845 | FRONT. COMPAT. BTICINO LIGHT TECH | 100 | 100 | 1 | 999999 | A | 9.1 | 9.1 | 1 | EUR | PCE | 0 | 3 | 20261001 | PERRY2026 | 31 | KlCQK5Q8YF
PER | 1PAFT301AV | 8019108000234 | FINITURA TE301 ANTRACITE VERNICIATO | 50 | 50 | 1 | 999999 | A | 15.3 | 15.3 | 1 | EUR | PCE | 0 | 3 | 20261001 | PERRY2026 | 31 | iqHNPDfaj7
PER | 1PAFT301IP | 8019108310982 | FINITURA TE301 BIANCO | 50 | 50 | 1 | 999999 | A | 11 | 11 | 1 | EUR | PCE | 0 | 3 | 20261001 | PERRY2026 | 31 | 62iVVgxZbe
PER | 1PAFT301SL | 8019108310180 | FINITURA TE301 SILVER LUCIDO | 50 | 50 | 1 | 999999 | A | 15.3 | 15.3 | 1 | EUR | PCE | 0 | 3 | 20261001 | PERRY2026 | 31 | APvRes1igz
PER | 1PAFT303AV | 8019108310999 | FINITURA TE303 ANTRACITE VERNICIATO | 50 | 50 | 1 | 999999 | A | 15.5 | 15.5 | 1 | EUR | PCE | 0 | 3 | 20261001 | PERRY2026 | 31 | lngPziGAYK
PER | 1PAFT303IP | 8019108311002 | FINITURA TE303 BIANCO | 50 | 50 | 1 | 999999 | A | 11.1 | 11.1 | 1 | EUR | PCE | 0 | 3 | 20261001 | PERRY2026 | 31 | yeKSmr3EWP
PER | 1PAFT303SL | 8019108310197 | FINITURA TE303 SILVER LUCIDO | 50 | 50 | 1 | 999999 | A | 15.5 | 15.5 | 1 | EUR | PCE | 0 | 3 | 20261001 | PERRY2026 | 31 | zTZ2BcwP3Z
PER | 1PAFT312AV | 8019108310937 | FINITURA TE312 ANTRACITE VERNICIATO | 50 | 50 | 1 | 999999 | A | 15.5 | 15.5 | 1 | EUR | PCE | 0 | 3 | 20261001 | PERRY2026 | 31 | c1MYwuasQi
PER | 1PAFT312IP | 8019108310944 | FINITURA TE312 BIANCO | 50 | 50 | 1 | 999999 | A | 11.1 | 11.1 | 1 | EUR | PCE | 0 | 3 | 20261001 | PERRY2026 | 31 | Uvak8LWZg9
PER | 1PAFT312SL | 8019108310128 | FINITURA TE312 SILVER LUCIDO | 50 | 50 | 1 | 999999 | A | 15.5 | 15.5 | 1 | EUR | PCE | 0 | 3 | 20261001 | PERRY2026 | 31 | bjcn7Zn4Y5
PER | 1PAFT313AV | 8019108310951 | FINITURA TE313 ANTRACITE VERNICIATO | 50 | 50 | 1 | 999999 | A | 15.5 | 15.5 | 1 | EUR | PCE | 0 | 3 | 20261001 | PERRY2026 | 31 | UvakeLWZg9
PER | 1PAFT313IP | 8019108310968 | FINITURA TE313 BIANCO | 50 | 50 | 1 | 999999 | A | 11.1 | 11.1 | 1 | EUR | PCE | 0 | 3 | 20261001 | PERRY2026 | 31 | gYDXTHJdmf
PER | 1PAFT313SL | 8019108310135 | FINITURA TE313 SILVER LUCIDO | 50 | 50 | 1 | 999999 | A | 15.5 | 15.5 | 1 | EUR | PCE | 0 | 3 | 20261001 | PERRY2026 | 31 | EOWjKhxLZ9
PER | 1PAFT365AV | 8019108311019 | FINITURA TEF365 ANTRAC. VERNICIATO | 50 | 50 | 1 | 999999 | A | 14.5 | 14.5 | 1 | EUR | PCE | 0 | 3 | 20261001 | PERRY2026 | 31 | VhNZ4XmZF3
PER | 1PAFT365IP | 8019108311026 | FINITURA TEF365 BIANCO | 50 | 50 | 1 | 999999 | A | 10.4 | 10.4 | 1 | EUR | PCE | 0 | 3 | 20261001 | PERRY2026 | 31 | u7nEk2YK1r
PER | 1PAFT365SL | 8019108310289 | FINITURA TEF365 SILVER LUCIDO | 50 | 50 | 1 | 999999 | A | 14.5 | 14.5 | 1 | EUR | PCE | 0 | 3 | 20261001 | PERRY2026 | 31 | OAUtPJLhNc
PER | 1PAFT54243AM | 8019108029976 | FINITURA SERIE TOUCH COMP ARKE' META | 60 | 60 | 1 | 999999 | A | 15 | 15 | 1 | EUR | PCE | 0 | 3 | 20261001 | PERRY2026 | 31 | APvR0s1igz
PER | 1PAFT54243AV | 8019108311187 | FINITURA TE542 543 ANTRCITE LUCIDO | 50 | 50 | 1 | 999999 | A | 15 | 15 | 1 | EUR | PCE | 0 | 3 | 20261001 | PERRY2026 | 31 | pxy5nklVeM
PER | 1PAFT54243IP | 8019108311194 | FINITURA TE542-543 BIANCO-ANTRACITE | 1 | 1 | 1 | 999999 | A | 15 | 15 | 1 | EUR | PCE | 0 | 3 | 20261001 | PERRY2026 | 31 | n9YWvqfPa3
PER | 1PAFT54243SL | 8019108311200 | FINITURA TE542 543 SILVER LUCIDO | 50 | 50 | 1 | 999999 | A | 15 | 15 | 1 | EUR | PCE | 0 | 3 | 20261001 | PERRY2026 | 31 | 9C4UbFqgRu
PER | 1PAGE001 | 8019108034420 | GRIGLIA ESTERNA | 1 | 1 | 1 | 999999 | A | 30.3 | 30.3 | 1 | EUR | PCE | 0 | 3 | 20261001 | PERRY2026 | 24 | xZeiUoCpeN
PER | 1PAK001NAB | 8019108033867 | KIT COMP BT NOW 1 MODULO | 1 | 1 | 1 | 999999 | A | 8.2 | 8.2 | 1 | EUR | PCE | 0 | 3 | 20261001 | PERRY2026 | 31 | vX8oGmzDoN
PER | 1PAK001NS | 8019108033874 | KIT COMP BT NOW 1 MODULO | 1 | 1 | 1 | 999999 | A | 8.2 | 8.2 | 1 | EUR | PCE | 0 | 3 | 20261001 | PERRY2026 | 31 | 2dqh6Y5XM6
PER | 1PAK002LAB | 8019108036554 | KIT COMP VIMAR LINEA 2 MODULI | 100 | 100 | 1 | 999999 | A | 9.5 | 9.5 | 1 | EUR | PCE | 0 | 3 | 20261001 | PERRY2026 | 31 | HEPbIVtlDr
PER | 1PAK002LC | 8019108036547 | KIT COMP VIMAR LINEA 2 MODULI | 100 | 100 | 1 | 999999 | A | 9.5 | 9.5 | 1 | EUR | PCE | 0 | 3 | 20261001 | PERRY2026 | 31 | eulHC6l8wV
PER | 1PAK002MB | 8019108037391 | ADATTATORE BT MATIX GO 2 MODULI | 1 | 1 | 1 | 999999 | A | 9.5 | 9.5 | 1 | EUR | PCE | 0 | 3 | 20261001 | PERRY2026 | 31 | sNmey8jaGo
PER | 1PAK002NAB | 8019108027705 | KIT COMP BT NOW 2 MODULI | 1 | 1 | 1 | 999999 | A | 12 | 12 | 1 | EUR | PCE | 0 | 3 | 20261001 | PERRY2026 | 31 | GIJp1UcnUY
PER | 1PAK002NS | 8019108027712 | KIT COMP BT NOW 2 MODULI | 1 | 1 | 1 | 999999 | A | 12 | 12 | 1 | EUR | PCE | 0 | 3 | 20261001 | PERRY2026 | 31 | RcogIeNhrw
PER | 1PAK003LAB | 8019108036585 | KIT COMP VIMAR LINEA 3 MODULI | 1 | 1 | 1 | 999999 | A | 9.5 | 9.5 | 1 | EUR | PCE | 0 | 3 | 20261001 | PERRY2026 | 31 | LmtKOpHOn6
PER | 1PAK003LC | 8019108036561 | KIT COMP VIMAR LINEA 3 MODULI | 1 | 1 | 1 | 999999 | A | 9.5 | 9.5 | 1 | EUR | PCE | 0 | 3 | 20261001 | PERRY2026 | 31 | PWXcHNMcnN
PER | 1PAK003NAB | 8019108027125 | KIT COMPATIB BT NOW BIANCO/ANTRACITE | 1 | 1 | 1 | 999999 | A | 10.7 | 10.7 | 1 | EUR | PCE | 0 | 3 | 20261001 | PERRY2026 | 31 | CgQv5SrJgp
PER | 1PAK003NS | 8019108026180 | KIT COMPATIB BTICINO NOW SABBIA | 1 | 1 | 1 | 999999 | A | 10.2 | 10.2 | 1 | EUR | PCE | 0 | 3 | 20261001 | PERRY2026 | 31 | Y43B3ETxCG
PER | 1PAK005NAB | 8019108027132 | KIT COMP BT NOW BIANCO/ANTRACITE | 1 | 1 | 1 | 999999 | A | 10.7 | 10.7 | 1 | EUR | PCE | 0 | 3 | 20261001 | PERRY2026 | 31 | 5iSsIQZnCR
PER | 1PAK005NS | 8019108026210 | KIT COMP BT NOW SABBIA | 1 | 1 | 1 | 999999 | A | 10.2 | 10.2 | 1 | EUR | PCE | 0 | 3 | 20261001 | PERRY2026 | 31 | FSOLaGX8Na
PER | 1PAKTM02 | 8019108311125 | KIT ACC BARRA DIN E COPRIMORSETTI | 20 | 20 | 1 | 999999 | A | 11.8 | 11.8 | 1 | EUR | PCE | 0 | 3 | 20261001 | PERRY2026 | 31 | korQIKT9MV
PER | 1PAKTM03 | 8019108311132 | KIT ACC BARRA DIN E COPRIMORSETTI | 50 | 50 | 1 | 999999 | A | 13.2 | 13.2 | 1 | EUR | PCE | 0 | 3 | 20261001 | PERRY2026 | 31 | 3GhTfWpPTc
PER | 1PAKTM06 | 8019108311149 | KIT ACC BARRA DIN E COPRIMORSETTI | 10 | 10 | 1 | 999999 | A | 16.1 | 16.1 | 1 | EUR | PCE | 0 | 3 | 20261001 | PERRY2026 | 31 | D3VznPsx31
PER | 1PAKTMP2 | 8019108310425 | KIT ACCES. PER MONT. SERIE DIN 2 | 250 | 250 | 1 | 999999 | A | 21.2 | 21.2 | 1 | EUR | PCE | 0 | 3 | 20261001 | PERRY2026 | 31 | mbRlXx3nOJ
PER | 1PAKTMP4 | 8019108310432 | KIT ACCESS. PER MOMT. SERIE DIN 4 | 250 | 250 | 1 | 999999 | A | 22.1 | 22.1 | 1 | EUR | PCE | 0 | 3 | 20261001 | PERRY2026 | 31 | 5iSsiQZnCR
PER | 1PAPPBC01 | 8019108310470 | PRESSACAVO PER BARRE DI COMANDO | 40 | 40 | 1 | 999999 | A | 24.9 | 24.9 | 1 | EUR | PCE | 0 | 9 | 20261001 | PERRY2026 | 31 | Mf239nyloH
PER | 1PARXDCF77 | 8019108310296 | *RICEVIT. SEGNALE ORARIO DCF - V001 | 24 | 24 | 1 | 999999 | A | 264.3 | 264.3 | 1 | EUR | PCE | 0 | 3 | 20261001 | PERRY2026 | 31 | pxy5lklVeM
PER | 1PARXGPS01 | 8019108310487 | *RICEVIT. SEGNALE GPS SATELLITARE | 24 | 24 | 1 | 999999 | A | 411.9 | 411.9 | 1 | EUR | PCE | 0 | 3 | 20261001 | PERRY2026 | 31 | sNmeu8jaGo
PER | 1PASG001 | 8019108310494 | *PROFILO PLASTICO 72X72 R.Q. | 1 | 1 | 1 | 999999 | A | 4.8 | 4.8 | 1 | EUR | PCE | 0 | 3 | 20261001 | PERRY2026 | 31 | r65IXClYtE
PER | 1PASM72 | 8019108010981 | SUPPORTO INT OR 72X72 MTG RETROQUADR | 30 | 30 | 1 | 999999 | A | 4.8 | 4.8 | 1 | EUR | PCE | 0 | 3 | 20261001 | PERRY2026 | 31 | 8zx6ER0I7f
PER | 1PASRTX01FC | 8019108040964 | SONDA ESTERNA PER RICETRASMETTITORE | 1 | 1 | 1 | 999999 | A | 43 | 43 | 1 | EUR | PCE | 0 | 3 | 20261001 | PERRY2026 | 31 | a8prVtNvLS
PER | 1PASS01 | 8019108009657 | POWER BOX | 1 | 1 | 1 | 999999 | A | 5.1 | 5.1 | 1 | EUR | PCE | 0 | 3 | 20261001 | PERRY2026 | 26 | QDI8YA48cI
PER | 1PASTE02 | 8019108311569 | SONDA REMOTA RILEV TEMP CAVO 4MT | 1 | 1 | 1 | 999999 | A | 18 | 18 | 1 | EUR | PCE | 0 | 3 | 20261001 | PERRY2026 | 9 | QDI8EA48cI
PER | 1PAT001 | 8019108038299 | TELAIO T1 PER 3 MODULI | 1 | 1 | 1 | 999999 | A | 5.2 | 5.2 | 1 | EUR | PCE | 0 | 3 | 20261001 | PERRY2026 | 31 | 8zx6wR0I7f
PER | 1PAT004 | 8019108311170 | KIT TELAIO T4 | 1 | 1 | 1 | 999999 | A | 13.2 | 13.2 | 1 | EUR | PCE | 0 | 3 | 20261001 | PERRY2026 | 31 | oM6D4lrKdX
PER | 1PAT005 | 8019108023714 | TELAIO 3M PER COMP BITICINO NOW | 1 | 1 | 1 | 999999 | A | 9.1 | 9.1 | 1 | EUR | PCE | 0 | 3 | 20261001 | PERRY2026 | 31 | 4QGabOlu6p
PER | 1PAT006 | 8019108037230 | TELAIO T6 PER 3 MODULI | 1 | 1 | 1 | 999999 | A | 6.3 | 6.3 | 1 | EUR | PCE | 0 | 3 | 20261001 | PERRY2026 | 31 | qFE0R31JYF
PER | 1PATE148400 | 8019108034383 | TUBO ESTENSIONE | 1 | 1 | 1 | 999999 | A | 57.4 | 57.4 | 1 | EUR | PCE | 0 | 3 | 20261001 | PERRY2026 | 24 | JsLyqaEBgz
PER | 1PATEG03B | 8019108310517 | *BASETTA ADATTAMENTO INCASSO TEG | 1 | 1 | 1 | 999999 | A | 3 | 3 | 1 | EUR | PCE | 0 | 3 | 20261001 | PERRY2026 | 4 | tRkC0yJwvF
PER | 1PATEG04N | 8019108034284 | BASETTA ADATT INCASSO TEG | 1 | 1 | 1 | 999999 | A | 6 | 6 | 1 | EUR | PCE | 0 | 3 | 20261001 | PERRY2026 | 4 | N0buvzXvxT
PER | 1PAVTNN001 | 8019108029143 | ADATTATORE CALEFFI ACCESSORIO VALV. | 30 | 30 | 1 | 999999 | A | 5 | 5 | 1 | EUR | PCE | 0 | 3 | 20261001 | PERRY2026 | 42 | XBzM8bb5HT
PER | 1PE1BOX01 | 8019108013050 | CASS CONTENIM FILO MURO CACS-CAFS | 1 | 1 | 1 | 999999 | A | 80 | 80 | 1 | EUR | PCE | 0 | 3 | 20261001 | PERRY2026 | 43 | korQ9KT9MV
PER | 1PE1CEC02WK100 | 8019108042289 | CONT ELETTR CALORE M-BUS RADIO | 1 | 1 | 1 | 999999 | A | 380 | 380 | 1 | EUR | PCE | 0 | 3 | 20261001 | PERRY2026 | 44 | ZwuqgMUPd7
PER | 1PE2CDOM16B | 8019108037858 | CDOM PARETE OTTIMIZZ CENTR TERM V002 | 10 | 10 | 1 | 999999 | A | 700 | 700 | 1 | EUR | PCE | 0 | 3 | 20261001 | PERRY2026 | 42 | SHAmtIszOM
PER | 1PE2TAXKIT1 | 8019108042609 | KIT TAX COMPRENSIVO DI MODEM, | 1 | 1 | 1 | 999999 | A | 2680 | 2680 | 1 | EUR | PCE | 0 | 3 | 20261001 | PERRY2026 | 47 | LmtKFpHOn6
PER | 1PE2TAXKIT2 | 8019108042616 | KIT TAX COMPRENSIVO DI AM02 E MODEM, | 1 | 1 | 1 | 999999 | A | 2940 | 2940 | 1 | EUR | PCE | 0 | 3 | 20261001 | PERRY2026 | 47 | KlCAp5Q8YF
PER | 1PR6092 | 8019108282319 | RICAMBIO SONDA CREP IP65 NO CADMIO | 1 | 1 | 1 | 999999 | A | 19.6 | 19.6 | 1 | EUR | PCE | 0 | 3 | 20261001 | PERRY2026 | 28 | hJ0wEBvQ85
PER | 1PR6093 | 8019108011551 | RICAMBIO SONDA CREP IP65 NO CADMIO | 1 | 1 | 1 | 999999 | A | 20.5 | 20.5 | 1 | EUR | PCE | 0 | 3 | 20261001 | PERRY2026 | 28 | IVsxIvBlcS
PER | 1PR7243M | 8019108281183 | MODULO RICAMBIO 1IC7243 | 1 | 1 | 1 | 999999 | A | 36.5 | 36.5 | 1 | EUR | PCE | 0 | 3 | 20261001 | PERRY2026 | 28 | KlCsQ5Q8YF
PER | 1PRAL05I | 8019108021710 | RICAMBIO ALIMENT INCASSO 5Vdc 2A | 27 | 27 | 1 | 999999 | A | 28 | 28 | 1 | EUR | PCE | 0 | 3 | 20261001 | PERRY2026 | 42 | iqHzNDfaj7
PER | 1PRBP01 | 8019108021772 | RICAMBIO BASE PARETE CDOM01 NERO | 10 | 10 | 1 | 999999 | A | 48.5 | 48.5 | 1 | EUR | PCE | 0 | 3 | 20261001 | PERRY2026 | 42 | 62iXXgxZbe
PER | 1PRBP01B | 8019108037421 | RICAMBIO BASE CR051 BIANCO | 10 | 10 | 1 | 999999 | A | 48.5 | 48.5 | 1 | EUR | PCE | 0 | 3 | 20261001 | PERRY2026 | 42 | APve6s1igz
PER | 1PRBP02 | 8019108021789 | RICAMBIO BASE PARETE CDOM02 NERO | 10 | 10 | 1 | 999999 | A | 54.5 | 54.5 | 1 | EUR | PCE | 0 | 3 | 20261001 | PERRY2026 | 42 | lngNciGAYK
PER | 1PRBP02B | 8019108037599 | RICAMBIO BASE CR052 BIANCO | 10 | 10 | 1 | 999999 | A | 54.5 | 54.5 | 1 | EUR | PCE | 0 | 3 | 20261001 | PERRY2026 | 42 | yeKIxr3EWP
PER | 1PRBP04 | 8019108021802 | RICAMBIO BASE PARETE CDOM04 NERO | 10 | 10 | 1 | 999999 | A | 61 | 61 | 1 | EUR | PCE | 0 | 3 | 20261001 | PERRY2026 | 42 | zTZYjcwP3Z
PER | 1PRBP05BI | 8019108042708 | RICAMBIO BASE CDOM16 BIANCO | 10 | 10 | 1 | 999999 | A | 65 | 65 | 1 | EUR | PCE | 0 | 3 | 20261001 | PERRY2026 | 42 | c1MEfuasQi
PER | 1PRBP06BE | 8019108042722 | RICAMBIO BASE CDOM16 BIANCO | 10 | 10 | 1 | 999999 | A | 65 | 65 | 1 | EUR | PCE | 0 | 3 | 20261001 | PERRY2026 | 42 | UvaKRLWZg9
PER | 1PRBPCDOM01 | 8019108037117 | *RICAMBIO BASE PARETE CDOM01 | 1 | 1 | 1 | 999999 | A | 51 | 51 | 1 | EUR | PCE | 0 | 9 | 20261001 | PERRY2026 | 42 | bjcqdZn4Y5
PER | 1PRBPCDOM02 | 8019108037124 | *RICAMBIO BASE PARETE CDOM02 | 1 | 1 | 1 | 999999 | A | 57.4 | 57.4 | 1 | EUR | PCE | 0 | 9 | 20261001 | PERRY2026 | 42 | UvaK6LWZg9
PER | 1PRBPCDOM04 | 8019108037070 | *RICAMBIO BASE PARETE CDOM04 - 06 | 1 | 1 | 1 | 999999 | A | 63.8 | 63.8 | 1 | EUR | PCE | 0 | 9 | 20261001 | PERRY2026 | 42 | gYDb1HJdmf
PER | 1PRBPCR018A | 8019108028177 | RICAMBIO BASE PARETE CR017-018 ANTR | 1 | 1 | 1 | 999999 | A | 15.8 | 15.8 | 1 | EUR | PCE | 0 | 3 | 20261001 | PERRY2026 | 28 | EOWw5hxLZ9
PER | 1PRBPCR018B | 8019108282388 | RICAMBIO BASE PARETE CR017-018 BIANC | 1 | 1 | 1 | 999999 | A | 15.8 | 15.8 | 1 | EUR | PCE | 0 | 3 | 20261001 | PERRY2026 | 28 | VhNMOXmZF3
PER | 1PRBPCR028A | 8019108003174 | RICAMBIO BASE PARETE CR028A-TE028A | 10 | 10 | 1 | 999999 | A | 31.5 | 31.5 | 1 | EUR | PCE | 0 | 3 | 20261001 | PERRY2026 | 28 | u7nhK2YK1r
PER | 1PRBPCR028B | 8019108003198 | RICAMBIO BASE PARETE CR028B-TE028B | 10 | 10 | 1 | 999999 | A | 31.5 | 31.5 | 1 | EUR | PCE | 0 | 3 | 20261001 | PERRY2026 | 28 | OAUyNJLhNc
PER | 1PRBPCR029A | 8019108007677 | RICAMBIO BASE PARETE CR029A-TE029A | 10 | 10 | 1 | 999999 | A | 52.6 | 52.6 | 1 | EUR | PCE | 0 | 3 | 20261001 | PERRY2026 | 28 | APveTs1igz
PER | 1PRBPCR029B | 8019108007646 | RICAMBIO BASE PARETE CR029B-TE029B | 10 | 10 | 1 | 999999 | A | 52.6 | 52.6 | 1 | EUR | PCE | 0 | 3 | 20261001 | PERRY2026 | 28 | pxyQqklVeM
PER | 1PRBPCR029WIFI | 8019108027453 | RICAMBIO BASE PARETE CR029WIFI | 10 | 10 | 1 | 999999 | A | 52.6 | 52.6 | 1 | EUR | PCE | 0 | 3 | 20261001 | PERRY2026 | 28 | n9Y0mqfPa3
PER | 1PRBPTE56XA | 8019108282005 | RICAMBIO BASE PARETE ANTRACITE | 1 | 1 | 1 | 999999 | A | 6.6 | 6.6 | 1 | EUR | PCE | 0 | 3 | 20261001 | PERRY2026 | 28 | 9C4LZFqgRu
PER | 1PRBPTE56XB | 8019108282012 | RICAMBIO BASE PARETE BIANCO | 1 | 1 | 1 | 999999 | A | 6.6 | 6.6 | 1 | EUR | PCE | 0 | 3 | 20261001 | PERRY2026 | 28 | xZeDLoCpeN
PER | 1PRBPTE5XXA | 8019108281190 | RICAMBIO BASE PARETE ANTRACITE | 1 | 1 | 1 | 999999 | A | 5.3 | 5.3 | 1 | EUR | PCE | 0 | 3 | 20261001 | PERRY2026 | 28 | vX8lUmzDoN
PER | 1PRBPTE5XXB | 8019108281206 | RICAMBIO BASE PARETE BIANCO | 1 | 1 | 1 | 999999 | A | 5.3 | 5.3 | 1 | EUR | PCE | 0 | 3 | 20261001 | PERRY2026 | 28 | 2dqBgY5XM6
PER | 1PRBSGA02 | 8019108281213 | BASE GAS-ALARM ZEFIRO PARETE | 1 | 1 | 1 | 999999 | A | 9.2 | 9.2 | 1 | EUR | PCE | 0 | 3 | 20261001 | PERRY2026 | 28 | HEPZvVtlDr
PER | 1PRBSTE5XXA | 8019108281220 | RICAMBIO BASE SEMINCASSO ANTRACITE | 1 | 1 | 1 | 999999 | A | 5.3 | 5.3 | 1 | EUR | PCE | 0 | 3 | 20261001 | PERRY2026 | 28 | eulVS6l8wV
PER | 1PRBSTE5XXB | 8019108281237 | RICAMBIO BASE SEMINCASSO BIANCO | 1 | 1 | 1 | 999999 | A | 5.3 | 5.3 | 1 | EUR | PCE | 0 | 3 | 20261001 | PERRY2026 | 28 | sNm6r8jaGo
PER | 1PREAMF04 | 8019108281244 | SCHEDA ELETTRONICA AMF04 | 1 | 1 | 1 | 999999 | A | 60.5 | 60.5 | 1 | EUR | PCE | 0 | 3 | 20261001 | PERRY2026 | 28 | GIJk7UcnUY
PER | 1PREAMP03 | 8019108281251 | SCHEDA ELETTRONICA AMP03 | 1 | 1 | 1 | 999999 | A | 52.6 | 52.6 | 1 | EUR | PCE | 0 | 3 | 20261001 | PERRY2026 | 28 | RcoHveNhrw
PER | 1PREMD01 | 8019108281268 | CHIAVE DI PROGRAMMAZIONE EMD | 1 | 1 | 1 | 999999 | A | 19.8 | 19.8 | 1 | EUR | PCE | 0 | 3 | 20261001 | PERRY2026 | 3 | Lmt5JpHOn6
PER | 1PRFCDS2829AN | 8019108006571 | RICAMBIO FRONT CDS28-29 ANTRACITE | 1 | 1 | 1 | 999999 | A | 7.2 | 7.2 | 1 | EUR | PCE | 0 | 3 | 20261001 | PERRY2026 | 28 | PWXuVNMcnN
PER | 1PRFCDS2829BL | 8019108006427 | RICAMBIO FRONT CDS28-29 BCO LUCIDO | 1 | 1 | 1 | 999999 | A | 7.2 | 7.2 | 1 | EUR | PCE | 0 | 3 | 20261001 | PERRY2026 | 28 | CgQmQSrJgp
PER | 1PRFCDS2829SO | 8019108006762 | RICAMBIO FRONT CDS28-29 SILVER OPACO | 1 | 1 | 1 | 999999 | A | 7.2 | 7.2 | 1 | EUR | PCE | 0 | 3 | 20261001 | PERRY2026 | 28 | Y43jWETxCG
PER | 1PRFEPA | 8019108027392 | RICAMBIO FILTRO EPA11 | 1 | 1 | 1 | 999999 | A | 80.2 | 80.2 | 1 | EUR | PCE | 0 | 3 | 20261001 | PERRY2026 | 28 | 5iS8vQZnCR
PER | 1PRFEPA2 | 8019108027408 | RICAMBIO COPPIA FILTRI EPA11 | 1 | 1 | 1 | 999999 | A | 105.1 | 105.1 | 1 | EUR | PCE | 0 | 3 | 20261001 | PERRY2026 | 28 | FSOptGX8Na
PER | 1PRFGA43917GAN | 8019108282098 | RICAMBIO FRONT GA43917GPL ANTRACITE | 1 | 1 | 1 | 999999 | A | 8.5 | 8.5 | 1 | EUR | PCE | 0 | 9 | 20261001 | PERRY2026 | 28 | korAvKT9MV
PER | 1PRFGA43917GBL | 8019108282104 | RICAMBIO FRONT GA43917GPL BIANCO LUC | 1 | 1 | 1 | 999999 | A | 8.5 | 8.5 | 1 | EUR | PCE | 0 | 9 | 20261001 | PERRY2026 | 28 | 3Gh19WpPTc
PER | 1PRFT301AN | 8019108281411 | RICAMBI: FRONTALE MANOPOLA SPALLETTE | 1 | 1 | 1 | 999999 | A | 9.2 | 9.2 | 1 | EUR | PCE | 0 | 3 | 20261001 | PERRY2026 | 28 | D3VcqPsx31
PER | 1PRFT301BL | 8019108281428 | RICAMBI: FRONTALE MANOPOLA SPALLETTE | 1 | 1 | 1 | 999999 | A | 9.2 | 9.2 | 1 | EUR | PCE | 0 | 3 | 20261001 | PERRY2026 | 28 | mbRibx3nOJ
PER | 1PRFT301BO | 8019108281435 | RICAMBI: FRONTALE MANOPOLA SPALLETTE | 1 | 1 | 1 | 999999 | A | 9.2 | 9.2 | 1 | EUR | PCE | 0 | 3 | 20261001 | PERRY2026 | 28 | 5iS8DQZnCR
PER | 1PRFT301SO | 8019108282159 | RICAMBI: FRONTALE MANOPOLA | 1 | 1 | 1 | 999999 | A | 9.2 | 9.2 | 1 | EUR | PCE | 0 | 3 | 20261001 | PERRY2026 | 28 | Mf2WFnyloH
PER | 1PRFT302AN | 8019108281442 | RICAMBI: FRONTALE MANOPOLA SPALLETTE | 1 | 1 | 1 | 999999 | A | 9.2 | 9.2 | 1 | EUR | PCE | 0 | 3 | 20261001 | PERRY2026 | 28 | pxyQiklVeM
PER | 1PRFT302BL | 8019108281459 | RICAMBI: FRONTALE MANOPOLA SPALLETTE | 1 | 1 | 1 | 999999 | A | 9.2 | 9.2 | 1 | EUR | PCE | 0 | 3 | 20261001 | PERRY2026 | 28 | sNm628jaGo
PER | 1PRFT302BO | 8019108281466 | RICAMBI: FRONTALE MANOPOLA SPALLETTE | 1 | 1 | 1 | 999999 | A | 9.2 | 9.2 | 1 | EUR | PCE | 0 | 3 | 20261001 | PERRY2026 | 28 | r65vbClYtE
PER | 1PRFT303AN | 8019108281473 | RICAMBI: FRONTALE MANOPOLA SPALLETTE | 1 | 1 | 1 | 999999 | A | 9.2 | 9.2 | 1 | EUR | PCE | 0 | 3 | 20261001 | PERRY2026 | 28 | 8zxghR0I7f
PER | 1PRFT303BL | 8019108281480 | RICAMBI: FRONTALE MANOPOLA SPALLETTE | 1 | 1 | 1 | 999999 | A | 9.2 | 9.2 | 1 | EUR | PCE | 0 | 3 | 20261001 | PERRY2026 | 28 | a8pCXtNvLS
PER | 1PRFT303BO | 8019108281497 | RICAMBI: FRONTALE MANOPOLA SPALLETTE | 1 | 1 | 1 | 999999 | A | 9.2 | 9.2 | 1 | EUR | PCE | 0 | 3 | 20261001 | PERRY2026 | 28 | QDIREA48cI
PER | 1PRFT303SO | 8019108282166 | RICAMBI: FRONTALE MANOPOLA | 1 | 1 | 1 | 999999 | A | 9.2 | 9.2 | 1 | EUR | PCE | 0 | 3 | 20261001 | PERRY2026 | 28 | QDIRhA48cI
PER | 1PRFT304AN | 8019108281503 | RICAMBI: FRONTALE MANOPOLA SPALLETTE | 1 | 1 | 1 | 999999 | A | 9.2 | 9.2 | 1 | EUR | PCE | 0 | 3 | 20261001 | PERRY2026 | 28 | 8zxgfR0I7f
PER | 1PRFT304BL | 8019108281510 | RICAMBI: FRONTALE MANOPOLA SPALLETTE | 1 | 1 | 1 | 999999 | A | 9.2 | 9.2 | 1 | EUR | PCE | 0 | 3 | 20261001 | PERRY2026 | 28 | oM6POlrKdX
PER | 1PRFT304BO | 8019108281527 | RICAMBI: FRONTALE MANOPOLA SPALLETTE | 1 | 1 | 1 | 999999 | A | 9.2 | 9.2 | 1 | EUR | PCE | 0 | 3 | 20261001 | PERRY2026 | 28 | 4QGtZOlu6p
PER | 1PRFT305AN | 8019108281534 | RICAMBI: FRONTALE MANOPOLA SPALLETTE | 1 | 1 | 1 | 999999 | A | 9.2 | 9.2 | 1 | EUR | PCE | 0 | 3 | 20261001 | PERRY2026 | 28 | qFETe31JYF
PER | 1PRFT305BL | 8019108281541 | RICAMBI: FRONTALE MANOPOLA SPALLETTE | 1 | 1 | 1 | 999999 | A | 9.2 | 9.2 | 1 | EUR | PCE | 0 | 3 | 20261001 | PERRY2026 | 28 | JsLr3aEBgz
PER | 1PRFT305BO | 8019108281558 | RICAMBI: FRONTALE MANOPOLA SPALLETTE | 1 | 1 | 1 | 999999 | A | 9.2 | 9.2 | 1 | EUR | PCE | 0 | 3 | 20261001 | PERRY2026 | 28 | tRkSTyJwvF
PER | 1PRFT312AN | 8019108281565 | RICAMBI: FRONTALE MANOPOLA SPALLETTE | 1 | 1 | 1 | 999999 | A | 9.2 | 9.2 | 1 | EUR | PCE | 0 | 3 | 20261001 | PERRY2026 | 28 | N0b2mzXvxT
PER | 1PRFT312BL | 8019108281572 | RICAMBI: FRONTALE MANOPOLA SPALLETTE | 1 | 1 | 1 | 999999 | A | 9.2 | 9.2 | 1 | EUR | PCE | 0 | 3 | 20261001 | PERRY2026 | 28 | XBznRbb5HT
PER | 1PRFT312BO | 8019108281589 | RICAMBI: FRONTALE MANOPOLA SPALLETTE | 1 | 1 | 1 | 999999 | A | 9.2 | 9.2 | 1 | EUR | PCE | 0 | 3 | 20261001 | PERRY2026 | 28 | korAFKT9MV
PER | 1PRFT312SO | 8019108282173 | RICAMBIO TE312 SILVER OPACO | 1 | 1 | 1 | 999999 | A | 8.9 | 8.9 | 1 | EUR | PCE | 0 | 3 | 20261001 | PERRY2026 | 28 | Zwu3HMUPd7
PER | 1PRFT313AN | 8019108281596 | RICAMBI: FRONTALE MANOPOLA SPALLETTE | 1 | 1 | 1 | 999999 | A | 9.2 | 9.2 | 1 | EUR | PCE | 0 | 3 | 20261001 | PERRY2026 | 28 | SHAxyIszOM
PER | 1PRFT313BL | 8019108281602 | RICAMBI: FRONTALE MANOPOLA SPALLETTE | 1 | 1 | 1 | 999999 | A | 9.2 | 9.2 | 1 | EUR | PCE | 0 | 3 | 20261001 | PERRY2026 | 28 | Lmt5GpHOn6
PER | 1PRFT313BO | 8019108281619 | RICAMBI: FRONTALE MANOPOLA SPALLETTE | 1 | 1 | 1 | 999999 | A | 9.2 | 9.2 | 1 | EUR | PCE | 0 | 3 | 20261001 | PERRY2026 | 28 | KlCsk5Q8YF
PER | 1PRFT322AN | 8019108281626 | RICAMBI: FRONTALE MANOPOLA SPALLETTE | 1 | 1 | 1 | 999999 | A | 9.2 | 9.2 | 1 | EUR | PCE | 0 | 3 | 20261001 | PERRY2026 | 28 | hJ0fhBvQ85
PER | 1PRFT322BL | 8019108281633 | RICAMBI: FRONTALE MANOPOLA SPALLETTE | 1 | 1 | 1 | 999999 | A | 9.2 | 9.2 | 1 | EUR | PCE | 0 | 3 | 20261001 | PERRY2026 | 28 | IVslmvBlcS
PER | 1PRFT322BO | 8019108281640 | RICAMBI: FRONTALE MANOPOLA SPALLETTE | 1 | 1 | 1 | 999999 | A | 9.2 | 9.2 | 1 | EUR | PCE | 0 | 3 | 20261001 | PERRY2026 | 28 | KlC8A5Q8YF
PER | 1PRFT323AN | 8019108281657 | RICAMBI: FRONTALE MANOPOLA SPALLETTE | 1 | 1 | 1 | 999999 | A | 9.2 | 9.2 | 1 | EUR | PCE | 0 | 3 | 20261001 | PERRY2026 | 28 | iqHczDfaj7
PER | 1PRFT323BL | 8019108281664 | RICAMBI: FRONTALE MANOPOLA SPALLETTE | 1 | 1 | 1 | 999999 | A | 9.2 | 9.2 | 1 | EUR | PCE | 0 | 3 | 20261001 | PERRY2026 | 28 | 62ibbgxZbe
PER | 1PRFT323BO | 8019108281671 | RICAMBI: FRONTALE MANOPOLA SPALLETTE | 1 | 1 | 1 | 999999 | A | 9.2 | 9.2 | 1 | EUR | PCE | 0 | 3 | 20261001 | PERRY2026 | 28 | APv6gs1igz
PER | 1PRFT331AN | 8019108281688 | RICAMBI: FRONTALE MANOPOLA SPALLETTE | 1 | 1 | 1 | 999999 | A | 9.2 | 9.2 | 1 | EUR | PCE | 0 | 3 | 20261001 | PERRY2026 | 28 | lngzuiGAYK
PER | 1PRFT331BL | 8019108281695 | RICAMBI: FRONTALE MANOPOLA SPALLETTE | 1 | 1 | 1 | 999999 | A | 9.2 | 9.2 | 1 | EUR | PCE | 0 | 3 | 20261001 | PERRY2026 | 28 | yeKvor3EWP
PER | 1PRFT331BO | 8019108281701 | RICAMBI: FRONTALE MANOPOLA SPALLETTE | 1 | 1 | 1 | 999999 | A | 9.2 | 9.2 | 1 | EUR | PCE | 0 | 3 | 20261001 | PERRY2026 | 28 | zTZEwcwP3Z
PER | 1PRFT333AN | 8019108281718 | RICAMBI: FRONTALE MANOPOLA SPALLETTE | 1 | 1 | 1 | 999999 | A | 9.2 | 9.2 | 1 | EUR | PCE | 0 | 3 | 20261001 | PERRY2026 | 28 | c1Mh9uasQi
PER | 1PRFT333BL | 8019108281725 | RICAMBI: FRONTALE MANOPOLA SPALLETTE | 1 | 1 | 1 | 999999 | A | 9.2 | 9.2 | 1 | EUR | PCE | 0 | 3 | 20261001 | PERRY2026 | 28 | Uva5eLWZg9
PER | 1PRFT333BO | 8019108281732 | RICAMBI: FRONTALE MANOPOLA SPALLETTE | 1 | 1 | 1 | 999999 | A | 9.2 | 9.2 | 1 | EUR | PCE | 0 | 3 | 20261001 | PERRY2026 | 28 | bjc34Zn4Y5
PER | 1PRFT365AN | 8019108281749 | RICAMBI: FRONTALE MANOPOLA SPALLETTE | 1 | 1 | 1 | 999999 | A | 9.2 | 9.2 | 1 | EUR | PCE | 0 | 3 | 20261001 | PERRY2026 | 28 | Uva5gLWZg9
PER | 1PRFT365BL | 8019108281756 | RICAMBI: FRONTALE MANOPOLA SPALLETTE | 1 | 1 | 1 | 999999 | A | 9.2 | 9.2 | 1 | EUR | PCE | 0 | 3 | 20261001 | PERRY2026 | 28 | gYDZ7HJdmf
PER | 1PRFT365BO | 8019108281763 | RICAMBI: FRONTALE MANOPOLA SPALLETTE | 1 | 1 | 1 | 999999 | A | 9.2 | 9.2 | 1 | EUR | PCE | 0 | 3 | 20261001 | PERRY2026 | 28 | EOWfQhxLZ9
PER | 1PRFT365SO | 8019108282234 | RICAMBIO TEF365 SILVER OPACO | 1 | 1 | 1 | 999999 | A | 7 | 7 | 1 | EUR | PCE | 0 | 9 | 20261001 | PERRY2026 | 28 | VhNnJXmZF3
PER | 1PRFT54TAN | 8019108282258 | RICAMBIO FRONT TE542-543 ANTRACITE | 1 | 1 | 1 | 999999 | A | 7.3 | 7.3 | 1 | EUR | PCE | 0 | 3 | 20261001 | PERRY2026 | 28 | u7nB52YK1r
PER | 1PRFT54TBL | 8019108282265 | RICAMBIO FRONT TE542-543 BIANCO LUC | 1 | 1 | 1 | 999999 | A | 7.3 | 7.3 | 1 | EUR | PCE | 0 | 3 | 20261001 | PERRY2026 | 28 | OAUrzJLhNc
PER | 1PRFT54TSO | 8019108282272 | RICAMBIO FRONT TE542-543 SILVER OP | 1 | 1 | 1 | 999999 | A | 7.3 | 7.3 | 1 | EUR | PCE | 0 | 3 | 20261001 | PERRY2026 | 28 | APv61s1igz
PER | 1PRLE002R001 | 8019108007813 | RICAMBIO FONDO INCASSO 1LE002 | 1 | 1 | 1 | 999999 | A | 7.9 | 7.9 | 1 | EUR | PCE | 0 | 3 | 20261001 | PERRY2026 | 28 | pxyA3klVeM
PER | 1PRLE1177 | 8019108364671 | BATT RICARIC NiCd 3,6V 50mAh | 1 | 1 | 1 | 999999 | A | 10.6 | 10.6 | 1 | EUR | PCE | 0 | 3 | 20261001 | PERRY2026 | 36 | n9YTxqfPa3
PER | 1PRLE1644 | 8019108027217 | BATT RIC Ni-Cd 3,6V 750mAh | 1 | 1 | 1 | 999999 | A | 17.4 | 17.4 | 1 | EUR | PCE | 0 | 3 | 20261001 | PERRY2026 | 36 | 9C4pMFqgRu
PER | 1PRLE1825 | 8019108364688 | BATT RICARIC NiCd 3,6V 0,75Ah | 1 | 1 | 1 | 999999 | A | 19.3 | 19.3 | 1 | EUR | PCE | 0 | 3 | 20261001 | PERRY2026 | 36 | xZePpoCpeN
PER | 1PRLE1838 | 8019108364695 | BATT RICARIC NiCd 4,8V 2Ah | 1 | 1 | 1 | 999999 | A | 77.6 | 77.6 | 1 | EUR | PCE | 0 | 3 | 20261001 | PERRY2026 | 36 | vX8iLmzDoN
PER | 1PRLE1852 | 8019108027248 | BATT RIC Ni-Cd 7,2V 4Ah | 1 | 1 | 1 | 999999 | A | 101.73 | 101.73 | 1 | EUR | PCE | 0 | 3 | 20261001 | PERRY2026 | 36 | 2dqjHY5XM6
PER | 1PRLE1998 | 8019108027255 | BATT RIC Ni-Cd 3,6V 600mAh | 1 | 1 | 1 | 999999 | A | 15.5 | 15.5 | 1 | EUR | PCE | 0 | 3 | 20261001 | PERRY2026 | 36 | HEPMmVtlDr
PER | 1PRLE2110 | 8019108364701 | BATT RICARIC NiCd 4,8V 0,75Ah | 1 | 1 | 1 | 999999 | A | 26.2 | 26.2 | 1 | EUR | PCE | 0 | 3 | 20261001 | PERRY2026 | 36 | eulXI6l8wV
PER | 1PRLE2709 | 8019108364718 | BATT RICARIC NiCd 3.6V/300mAh | 1 | 1 | 1 | 999999 | A | 13 | 13 | 1 | EUR | PCE | 0 | 3 | 20261001 | PERRY2026 | 36 | sNmgC8jaGo
PER | 1PRLE2881 | 8019108364725 | BATT RICARIC NiCd 7,2V 0,75Ah | 1 | 1 | 1 | 999999 | A | 45 | 45 | 1 | EUR | PCE | 0 | 3 | 20261001 | PERRY2026 | 36 | GIJKdUcnUY
PER | 1PRLE3011 | 8019108364732 | BATT RICARIC NiCd 7,2V 4Ah | 1 | 1 | 1 | 999999 | A | 109.8 | 109.8 | 1 | EUR | PCE | 0 | 3 | 20261001 | PERRY2026 | 36 | RcoVmeNhrw
PER | 1PRLE302 | 8019108364749 | BATT RICARIC NiCd 3,6V 1,5Ah | 1 | 1 | 1 | 999999 | A | 28.9 | 28.9 | 1 | EUR | PCE | 0 | 3 | 20261001 | PERRY2026 | 36 | LmtQapHOn6
PER | 1PRLE303 | 8019108364756 | BATT RICARIC NiCd 4,8V 1,5Ah | 1 | 1 | 1 | 999999 | A | 38.5 | 38.5 | 1 | EUR | PCE | 0 | 3 | 20261001 | PERRY2026 | 36 | PWX2XNMcnN
PER | 1PRLE306 | 8019108364763 | BATT RICARIC PbC 6V 4Ah | 1 | 1 | 1 | 999999 | A | 112.4 | 112.4 | 1 | EUR | PCE | 0 | 3 | 20261001 | PERRY2026 | 36 | CgQxASrJgp
PER | 1PRLE3282 | 8019108027293 | BATT RIC Ni-mH 4,8V 850mAh | 1 | 1 | 1 | 999999 | A | 28.6 | 28.6 | 1 | EUR | PCE | 0 | 3 | 20261001 | PERRY2026 | 36 | Y43w0ETxCG
PER | 1PRLE499 | 8019108364770 | BATT RICARIC NiCd 6V 1,5Ah | 1 | 1 | 1 | 999999 | A | 47.9 | 47.9 | 1 | EUR | PCE | 0 | 3 | 20261001 | PERRY2026 | 36 | 5iSRmQZnCR
PER | 1PRLE939 | 8019108364787 | BATT RICARIC NiCd 6V 4Ah | 1 | 1 | 1 | 999999 | A | 112.4 | 112.4 | 1 | EUR | PCE | 0 | 3 | 20261001 | PERRY2026 | 36 | FSOkyGX8Na
PER | 1PRMAM | 8019108281800 | GRUPPO MOTORE AMP03-AMF04 | 1 | 1 | 1 | 999999 | A | 59.1 | 59.1 | 1 | EUR | PCE | 0 | 3 | 20261001 | PERRY2026 | 28 | korsmKT9MV
PER | 1PRMANTB091 | 8019108011186 | RICAMBI: MANOPOLA PER TB091 | 1 | 1 | 1 | 999999 | A | 7.9 | 7.9 | 1 | EUR | PCE | 0 | 3 | 20261001 | PERRY2026 | 28 | 3Gh7FWpPTc
PER | 1PRMCR30XB | 8019108281817 | RICAMBIO COPPIA MANOPOLE CR308 309 | 1 | 1 | 1 | 999999 | A | 9.2 | 9.2 | 1 | EUR | PCE | 0 | 3 | 20261001 | PERRY2026 | 28 | D3Vu3Psx31
PER | 1PRMTE502B | 8019108281985 | RICAMBIO: MANOPOLA TE502B BIANCO | 1 | 1 | 1 | 999999 | A | 4.6 | 4.6 | 1 | EUR | PCE | 0 | 3 | 20261001 | PERRY2026 | 28 | mbRDZx3nOJ
PER | 1PRMTE5XXA | 8019108281824 | RICAMBIO MANOPOLA ANTRACITE | 1 | 1 | 1 | 999999 | A | 4.6 | 4.6 | 1 | EUR | PCE | 0 | 3 | 20261001 | PERRY2026 | 28 | 5iSRPQZnCR
PER | 1PRMTE5XXB | 8019108281831 | RICAMBIO MANOPOLA BIANCA | 1 | 1 | 1 | 999999 | A | 4.6 | 4.6 | 1 | EUR | PCE | 0 | 3 | 20261001 | PERRY2026 | 28 | Mf20GnyloH
PER | 1PRPMS01 | 8019108282036 | PILE ALKALINE AAA CRTX03E E TETX03E | 10 | 10 | 1 | 999999 | A | 1.6 | 1.6 | 1 | EUR | PCE | 0 | 3 | 20261001 | PERRY2026 | 39 | pxyADklVeM
PER | 1PRPMT02 | 8019108282029 | PILA ALKALINA LR14 PER VTRX | 2 | 2 | 1 | 999999 | A | 3.8 | 3.8 | 1 | EUR | PCE | 0 | 3 | 20261001 | PERRY2026 | 39 | sNmgY8jaGo
PER | 1PRPSA01 | 8019108282043 | PILE ALKALINE 1,5V AA LR6 | 10 | 10 | 1 | 999999 | A | 1.7 | 1.7 | 1 | EUR | PCE | 0 | 3 | 20261001 | PERRY2026 | 39 | r65mZClYtE
PER | 1PRPSNN006 | 8019108281848 | RICAMBIO TELAIO T2 PER 3 MODULI | 1 | 1 | 1 | 999999 | A | 5.2 | 5.2 | 1 | EUR | PCE | 0 | 3 | 20261001 | PERRY2026 | 28 | 8zxHBR0I7f
PER | 1PRRC001 | 8019108034444 | RICAMBIO RADIOCOMANDO PER VMC001 | 1 | 1 | 1 | 999999 | A | 12 | 12 | 1 | EUR | PCE | 0 | 3 | 20261001 | PERRY2026 | 24 | a8pSbtNvLS
PER | 1PRSCC001 | 8019108034437 | SCAMBIATORE CALORE CERAMICO | 1 | 1 | 1 | 999999 | A | 232.3 | 232.3 | 1 | EUR | PCE | 0 | 3 | 20261001 | PERRY2026 | 24 | QDIehA48cI
PER | 1PRSKASE02 | 8019108010950 | SCHEDA ASCIUGAMANO ELETTR. ASE02 | 1 | 1 | 1 | 999999 | A | 59.1 | 59.1 | 1 | EUR | PCE | 0 | 3 | 20261001 | PERRY2026 | 28 | QDIeBA48cI
PER | 1PRSKASM01 | 8019108281855 | SCHEDA ASCIUGAMANO PULS. ASM01 | 1 | 1 | 1 | 999999 | A | 40.7 | 40.7 | 1 | EUR | PCE | 0 | 3 | 20261001 | PERRY2026 | 28 | 8zxH9R0I7f
PER | 1PRSPCR011B | 8019108281893 | RIC. SPORT TASTI BIANCO SERIE SLIM | 1 | 1 | 1 | 999999 | A | 9.2 | 9.2 | 1 | EUR | PCE | 0 | 3 | 20261001 | PERRY2026 | 28 | oM6NJlrKdX
PER | 1PRSPCR01718A | 8019108282296 | RICAMBIO SPORT CR017-018 ANTRACITE | 1 | 1 | 1 | 999999 | A | 7 | 7 | 1 | EUR | PCE | 0 | 9 | 20261001 | PERRY2026 | 28 | 4QGyMOlu6p
PER | 1PRSPCR01718B | 8019108282302 | RICAMBIO SPORT CR017-018 BIANCO | 1 | 1 | 1 | 999999 | A | 7 | 7 | 1 | EUR | PCE | 0 | 9 | 20261001 | PERRY2026 | 28 | qFE1631JYF
PER | 1PRSPCR30XB | 8019108281954 | RICAMBIO SPORTELLO BIANCO CR308,309 | 1 | 1 | 1 | 999999 | A | 10.5 | 10.5 | 1 | EUR | PCE | 0 | 3 | 20261001 | PERRY2026 | 28 | JsLCWaEBgz
PER | 1PRSPTE530A | 8019108281961 | RICAMBIO SPORT TASTI ANTRACITE | 1 | 1 | 1 | 999999 | A | 5.3 | 5.3 | 1 | EUR | PCE | 0 | 3 | 20261001 | PERRY2026 | 28 | tRkI1yJwvF
PER | 1PRSPTE530B | 8019108281978 | RICAMBIO SPORT TASTI BIANCO | 1 | 1 | 1 | 999999 | A | 5.3 | 5.3 | 1 | EUR | PCE | 0 | 3 | 20261001 | PERRY2026 | 28 | N0bYxzXvxT
PER | 1PRSR001/B | 8019108280841 | SONDA REMOTA CON CAPPUCCIO BIANCO | 1 | 1 | 1 | 999999 | A | 14.5 | 14.5 | 1 | EUR | PCE | 0 | 3 | 20261001 | PERRY2026 | 28 | XBzqebb5HT
PER | 1PRSR002/A | 8019108280858 | SONDA REMOTA CON CAPPUCCIO ANTRACITE | 1 | 1 | 1 | 999999 | A | 14.5 | 14.5 | 1 | EUR | PCE | 0 | 3 | 20261001 | PERRY2026 | 28 | korsGKT9MV
PER | 1PRTDACT | 8019108281947 | TUBO COMPLETO PER ACT10,11,12 | 1 | 1 | 1 | 999999 | A | 52.6 | 52.6 | 1 | EUR | PCE | 0 | 3 | 20261001 | PERRY2026 | 28 | ZwuWVMUPd7
PER | 1PRVTRX003 | 8019108034253 | RICAMBIO SPORT. BATTERIE VTRX05 | 1 | 1 | 1 | 999999 | A | 3.6 | 3.6 | 1 | EUR | PCE | 0 | 3 | 20261001 | PERRY2026 | 28 | SHAorIszOM
PER | 1PRWW00820 | 8019108282340 | RICAMBIO BATTERIA LITIO 3V CR 2032 | 1 | 1 | 1 | 999999 | A | 6.6 | 6.6 | 1 | EUR | PCE | 0 | 3 | 20261001 | PERRY2026 | 28 | LmtQUpHOn6
PER | 1PRWW00822 | 8019108282357 | RIC.BATT.RIC. Ni-Mh 3,6V 140mAh | 1 | 1 | 1 | 999999 | A | 16.5 | 16.5 | 1 | EUR | PCE | 0 | 3 | 20261001 | PERRY2026 | 28 | KlC8K5Q8YF
PER | 1PRWW00830 | 8019108282364 | RIC. BATT. Ni-Mh 2,4V 2000 mAh | 1 | 1 | 1 | 999999 | A | 18.6 | 18.6 | 1 | EUR | PCE | 0 | 3 | 20261001 | PERRY2026 | 28 | hJ0FjBvQ85
PER | 1PRWW00831 | 8019108011117 | RICAMBIO BATTERIA PER CR025 | 1 | 1 | 1 | 999999 | A | 48.8 | 48.8 | 1 | EUR | PCE | 0 | 3 | 20261001 | PERRY2026 | 28 | IVsixvBlcS
PER | 1PRWW00833 | 8019108002108 | RIC. BATT. Ni-Mh 2,4V HT 1500 mAh | 1 | 1 | 1 | 999999 | A | 14.9 | 14.9 | 1 | EUR | PCE | 0 | 3 | 20261001 | PERRY2026 | 28 | KlCRs5Q8YF
PER | 1PTTT007 | 8019108200078 | *PROGR.TELEF. GSM DA ESTERNO . | 1 | 1 | 1 | 999999 | A | 337.7 | 337.7 | 1 | EUR | PCE | 0 | 9 | 20261001 | PERRY2026 | 20 | iqHucDfaj7
PER | 1RI01110ACPC | 8019108230372 | RELE' IMP. 110 Vac PREDISP. COND | 20 | 20 | 1 | 999999 | A | 9.7 | 9.7 | 1 | EUR | PCE | 0 | 3 | 20261001 | PERRY2026 | 23 | 62iZZgxZbe
PER | 1RI0112AC/I | 8019108230174 | RELE' IMPULSI INCASSO 12VAC | 20 | 20 | 1 | 999999 | A | 9.4 | 9.4 | 1 | EUR | PCE | 0 | 3 | 20261001 | PERRY2026 | 23 | APvgHs1igz
PER | 1RI01230AC/E | 8019108230358 | *RELE' IMPULSI ELETT. DA INCASSO | 100 | 100 | 1 | 999999 | A | 25.8 | 25.8 | 1 | EUR | PCE | 0 | 9 | 20261001 | PERRY2026 | 23 | lngc2iGAYK
PER | 1RI01230AC/I | 8019108230198 | RELE' IMPULSI INCASSO 230VAC | 10 | 10 | 1 | 999999 | A | 8.7 | 8.7 | 1 | EUR | PCE | 0 | 3 | 20261001 | PERRY2026 | 23 | yeKmlr3EWP
PER | 1RI01230ACPC | 8019108230389 | RELE' IMP. 230 Vac PREDISP. COND | 10 | 10 | 1 | 999999 | A | 9.1 | 9.1 | 1 | EUR | PCE | 0 | 3 | 20261001 | PERRY2026 | 23 | zTZhfcwP3Z
PER | 1RI01230SHHH | 8019108039043 | RELE' IMPULSI SILENZIOSO INCASSO | 10 | 10 | 1 | 999999 | A | 12.6 | 12.6 | 1 | EUR | PCE | 0 | 3 | 20261001 | PERRY2026 | 23 | c1MBFuasQi
PER | 1RI0124AC/I | 8019108230181 | RELE' IMPULSI INCASSO 24VAC | 20 | 20 | 1 | 999999 | A | 9.4 | 9.4 | 1 | EUR | PCE | 0 | 3 | 20261001 | PERRY2026 | 23 | UvaQ6LWZg9
PER | 1RI0212AC/I | 8019108230204 | RELE' IMPULSI INCASSO 12VAC | 20 | 20 | 1 | 999999 | A | 9.9 | 9.9 | 1 | EUR | PCE | 0 | 3 | 20261001 | PERRY2026 | 23 | bjcWOZn4Y5
PER | 1RI0212AC/M | 8019108230297 | RELE' IMPULSI 1 DIN 12VAC | 20 | 20 | 1 | 999999 | A | 24.6 | 24.6 | 1 | EUR | PCE | 0 | 3 | 20261001 | PERRY2026 | 23 | UvaQHLWZg9
PER | 1RI02230AC/I | 8019108230228 | RELE' IMPULSI INCASSO 230VAC | 20 | 20 | 1 | 999999 | A | 10 | 10 | 1 | EUR | PCE | 0 | 3 | 20261001 | PERRY2026 | 23 | gYDMdHJdmf
PER | 1RI02230AC/M | 8019108230310 | RELE' IMPULSI 1 DIN 230VAC | 60 | 60 | 1 | 999999 | A | 23.8 | 23.8 | 1 | EUR | PCE | 0 | 3 | 20261001 | PERRY2026 | 23 | EOW9AhxLZ9
PER | 1RI0224AC/I | 8019108230211 | RELE' IMPULSI INCASSO 24VAC | 20 | 20 | 1 | 999999 | A | 9.9 | 9.9 | 1 | EUR | PCE | 0 | 3 | 20261001 | PERRY2026 | 23 | VhNqaXmZF3
PER | 1RI0224AC/M | 8019108230303 | RELE' IMPULSI 1 DIN 24VAC | 60 | 60 | 1 | 999999 | A | 24.6 | 24.6 | 1 | EUR | PCE | 0 | 3 | 20261001 | PERRY2026 | 23 | u7njQ2YK1r
PER | 1RI04110ACPC | 8019108230396 | RELE' IMP. 110 Vac PREDISP. COND | 20 | 20 | 1 | 999999 | A | 11.1 | 11.1 | 1 | EUR | PCE | 0 | 3 | 20261001 | PERRY2026 | 23 | OAUCcJLhNc
PER | 1RI0412AC/I | 8019108230235 | RELE' IMPULSI INCASSO 12VAC | 20 | 20 | 1 | 999999 | A | 11.5 | 11.5 | 1 | EUR | PCE | 0 | 3 | 20261001 | PERRY2026 | 23 | APvg7s1igz
PER | 1RI0412AC/M | 8019108230327 | RELE' IMPULSI 1 DIN 12VAC | 60 | 60 | 1 | 999999 | A | 24.6 | 24.6 | 1 | EUR | PCE | 0 | 3 | 20261001 | PERRY2026 | 23 | pxysWklVeM
PER | 1RI04230AC/I | 8019108230259 | RELE' IMPULSI INCASSO 230VAC | 20 | 20 | 1 | 999999 | A | 11 | 11 | 1 | EUR | PCE | 0 | 3 | 20261001 | PERRY2026 | 23 | n9Y1oqfPa3
PER | 1RI04230AC/M | 8019108230341 | RELE' IMPULSI 1 DIN 230VAC | 60 | 60 | 1 | 999999 | A | 23.8 | 23.8 | 1 | EUR | PCE | 0 | 3 | 20261001 | PERRY2026 | 23 | 9C4knFqgRu
PER | 1RI04230ACPC | 8019108230402 | RELE' IMP. 230 Vac PREDISP. COND | 20 | 20 | 1 | 999999 | A | 11.4 | 11.4 | 1 | EUR | PCE | 0 | 3 | 20261001 | PERRY2026 | 23 | xZeNkoCpeN
PER | 1RI0424AC/I | 8019108230242 | RELE' IMPULSI INCASSO 24VAC | 20 | 20 | 1 | 999999 | A | 11.5 | 11.5 | 1 | EUR | PCE | 0 | 3 | 20261001 | PERRY2026 | 23 | vX8DpmzDoN
PER | 1RI0424AC/M | 8019108230334 | RELE' IMPULSI 1 DIN 24VAC | 60 | 60 | 1 | 999999 | A | 24.6 | 24.6 | 1 | EUR | PCE | 0 | 3 | 20261001 | PERRY2026 | 23 | 2dqwVY5XM6
PER | 1RI06110ACPC | 8019108230419 | RELE' IMP. 110 Vac PREDISP. COND | 20 | 20 | 1 | 999999 | A | 11.4 | 11.4 | 1 | EUR | PCE | 0 | 3 | 20261001 | PERRY2026 | 23 | HEPnxVtlDr
PER | 1RI0612AC/I | 8019108230266 | RELE' IMPULSI INCASSO 12VAC | 20 | 20 | 1 | 999999 | A | 11.5 | 11.5 | 1 | EUR | PCE | 0 | 3 | 20261001 | PERRY2026 | 23 | eulbv6l8wV
PER | 1RI06230AC/I | 8019108230280 | RELE' IMPULSI INCASSO 230VAC | 20 | 20 | 1 | 999999 | A | 11.5 | 11.5 | 1 | EUR | PCE | 0 | 3 | 20261001 | PERRY2026 | 23 | sNmHS8jaGo
PER | 1RI06230ACPC | 8019108230426 | RELE' IMP. 230 Vac PREDISP. COND | 20 | 20 | 1 | 999999 | A | 11.3 | 11.3 | 1 | EUR | PCE | 0 | 3 | 20261001 | PERRY2026 | 23 | GIJ54UcnUY
PER | 1RI0624AC/I | 8019108230273 | RELE' IMPULSI INCASSO 24VAC | 20 | 20 | 1 | 999999 | A | 11.5 | 11.5 | 1 | EUR | PCE | 0 | 3 | 20261001 | PERRY2026 | 23 | RcoXxeNhrw
PER | 1RT200/MT/MF | 8019108220137 | INT.TEMP.MULTF.MULT.LCD 1DIN | 30 | 30 | 1 | 999999 | A | 78.8 | 78.8 | 1 | EUR | PCE | 0 | 3 | 20261001 | PERRY2026 | 22 | LmtAtpHOn6
PER | 1RT80A | 8019108028085 | INT.TEMP.MULTIFUNZIONE | 30 | 30 | 1 | 999999 | A | 43.8 | 43.8 | 1 | EUR | PCE | 0 | 3 | 20261001 | PERRY2026 | 22 | PWXYbNMcnN
PER | 1RT80B | 8019108028092 | INT.TEMP.MULTIFUNZIONE | 30 | 30 | 1 | 999999 | A | 56.3 | 56.3 | 1 | EUR | PCE | 0 | 3 | 20261001 | PERRY2026 | 22 | CgQosSrJgp
PER | 1RT80C | 8019108028108 | INT.TEMP.MULTIFUNZIONE | 30 | 30 | 1 | 999999 | A | 56.3 | 56.3 | 1 | EUR | PCE | 0 | 3 | 20261001 | PERRY2026 | 22 | Y43fTETxCG
PER | 1RT80D | 8019108028115 | *INT.TEMP.MULTIFUNZIONE | 30 | 30 | 1 | 999999 | A | 89.96 | 89.96 | 1 | EUR | PCE | 0 | 9 | 20261001 | PERRY2026 | 22 | 5iSexQZnCR
PER | 1RT80E | 8019108028139 | INT.TEMP.MULTIFUNZIONE | 30 | 30 | 1 | 999999 | A | 87.5 | 87.5 | 1 | EUR | PCE | 0 | 3 | 20261001 | PERRY2026 | 22 | FSOKrGX8Na
PER | 1RT80MTMF | 8019108028078 | INT.TEMP.MULTF.MULTITENSIONE | 30 | 30 | 1 | 999999 | A | 43 | 43 | 1 | EUR | PCE | 0 | 3 | 20261001 | PERRY2026 | 22 | kor8xKT9MV
PER | 1RT80S | 8019108028122 | INT.TEMP.MULTIFUNZIONE | 30 | 30 | 1 | 999999 | A | 85 | 85 | 1 | EUR | PCE | 0 | 3 | 20261001 | PERRY2026 | 22 | 3GhdGWpPTc
PER | 1SDSD02AV/2 | 8019108210503 | AMPEROMETRO/VOLTMETRO 2 DIN | 4 | 4 | 1 | 999999 | A | 132.5 | 132.5 | 1 | EUR | PCE | 0 | 3 | 20261001 | PERRY2026 | 21 | D3V2WPsx31
PER | 1SDSD03A/2 | 8019108210510 | AMPEROMETRO 2 DIN | 4 | 4 | 1 | 999999 | A | 85.1 | 85.1 | 1 | EUR | PCE | 0 | 3 | 20261001 | PERRY2026 | 21 | mbRPMx3nOJ
PER | 1SDSD04V/2 | 8019108210527 | VOLTMETRO 2 DIN | 4 | 4 | 1 | 999999 | A | 85.1 | 85.1 | 1 | EUR | PCE | 0 | 3 | 20261001 | PERRY2026 | 21 | 5iSeNQZnCR
PER | 1SDSD05CEM/2 | 8019108210558 | CONTATORE ENERGIA MONOFASE 2 DIN | 96 | 96 | 1 | 999999 | A | 43.5 | 43.5 | 1 | EUR | PCE | 0 | 3 | 20261001 | PERRY2026 | 21 | Mf2TUnyloH
PER | 1SDSD05CEM2DGT | 8019108022267 | CONTAT. ENERGIA MONOFASE DIGITALE | 96 | 96 | 1 | 999999 | A | 44.3 | 44.3 | 1 | EUR | PCE | 0 | 3 | 20261001 | PERRY2026 | 21 | pxysPklVeM
PER | 1SDSD05CEM2MID | 8019108010936 | CONTATORE ENERGIA MONOFASE 100A | 10 | 10 | 1 | 999999 | A | 71.1 | 71.1 | 1 | EUR | PCE | 0 | 3 | 20261001 | PERRY2026 | 21 | sNmHE8jaGo
PER | 1SDSD05CEM2WIFI | 8019108037155 | CONTATORE ENERGIA MONOF DGT WIFI | 10 | 10 | 1 | 999999 | A | 87.6 | 87.6 | 1 | EUR | PCE | 0 | 3 | 20261001 | PERRY2026 | 21 | r65xMClYtE
PER | 1SDSD05MM/2 | 8019108210534 | MULTIMETRO MONOFASE 30A 2 DIN | 4 | 4 | 1 | 999999 | A | 146 | 146 | 1 | EUR | PCE | 0 | 3 | 20261001 | PERRY2026 | 21 | 8zxVjR0I7f
PER | 1SDSD06CEM/1 | 8019108210565 | CONTATORE ENERGIA MONOFASE 1 DIN | 36 | 36 | 1 | 999999 | A | 43.5 | 43.5 | 1 | EUR | PCE | 0 | 3 | 20261001 | PERRY2026 | 21 | a8pIZtNvLS
PER | 1SDSD06CEM1DGT | 8019108022243 | CONTATORE ENERGIA MONOFASE 1 DIN | 144 | 144 | 1 | 999999 | A | 44.3 | 44.3 | 1 | EUR | PCE | 0 | 3 | 20261001 | PERRY2026 | 21 | QDI6BA48cI
PER | 1SDSD06CEM1MID | 8019108010943 | CONTATORE ENERGIA MONOFASE 1 DIN MID | 36 | 36 | 1 | 999999 | A | 67.7 | 67.7 | 1 | EUR | PCE | 0 | 3 | 20261001 | PERRY2026 | 21 | QDI6jA48cI
PER | 1SDSD08CET/4 | 8019108210589 | *CONTATORE ENERGIA TRIFASE 30A 4DIN | 4 | 4 | 1 | 999999 | A | 319 | 319 | 1 | EUR | PCE | 0 | 9 | 20261001 | PERRY2026 | 21 | 8zxVFR0I7f
PER | 1SDSD09CET/4 | 8019108210596 | *CONTATORE ENERGIA TRIFASE 63A 4DIN | 4 | 4 | 1 | 999999 | A | 322.9 | 322.9 | 1 | EUR | PCE | 0 | 2 | 20261001 | PERRY2026 | 21 | oM6zalrKdX
PER | 1SDSD10CET4MB | 8019108037278 | CONTATORE ENERGIA TRIFASE 100A | 5 | 5 | 1 | 999999 | A | 185.4 | 185.4 | 1 | EUR | PCE | 0 | 3 | 20261001 | PERRY2026 | 21 | 4QGrnOlu6p
PER | 1SDSD10CET4MID | 8019108027439 | CONTATORE ENERGIA TRIFASE 4DIN MID | 5 | 5 | 1 | 999999 | A | 147.7 | 147.7 | 1 | EUR | PCE | 0 | 3 | 20261001 | PERRY2026 | 21 | qFE7g31JYF
PER | 1SDSD10CET4WIFI | 8019108037162 | CONTATORE ENERGIA TRIFASE 100A | 32 | 32 | 1 | 999999 | A | 257.5 | 257.5 | 1 | EUR | PCE | 0 | 3 | 20261001 | PERRY2026 | 21 | JsLS0aEBgz
PER | 1SDSD10MT/2 | 8019108210541 | MULTIMETRO TRIFASE 2 DIN | 4 | 4 | 1 | 999999 | A | 223.7 | 223.7 | 1 | EUR | PCE | 0 | 3 | 20261001 | PERRY2026 | 21 | tRkv7yJwvF
PER | 1SDSD11CCE/4 | 8019108210602 | *CONCENTR. IMPULSI CONT.ENERG. 3 DIN | 1 | 1 | 1 | 999999 | A | 760.7 | 760.7 | 1 | EUR | PCE | 0 | 9 | 20261001 | PERRY2026 | 21 | N0bEozXvxT
PER | 1SDSD31AR/4 | 8019108210619 | *ANALIZZATORE DI RETE DGT 4 DIN | 12 | 12 | 1 | 999999 | A | 332.6 | 332.6 | 1 | EUR | PCE | 0 | 3 | 20261001 | PERRY2026 | 21 | XBz36bb5HT
PER | 1SE100812 | 8019108043217 | RICAMBIO BATTERIA PER NODO EVO | 1 | 1 | 1 | 999999 | A | 140 | 140 | 1 | EUR | PCE | 0 | 3 | 20261001 | PERRY2026 | 28 | kor8UKT9MV
PER | 1SE100904 | 8019108043200 | CONCENTRATORE NODO EVO V001 | 5 | 5 | 1 | 999999 | A | 780 | 780 | 1 | EUR | PCE | 0 | 3 | 20261001 | PERRY2026 | 40 | Zwu0XMUPd7
PER | 1SPDV18S | 8019108037902 | PLAFONIERA STAGNA 2250LM SENS MOV | 1 | 1 | 1 | 999999 | A | 87.6 | 87.6 | 1 | EUR | PCE | 0 | 3 | 20261001 | PERRY2026 | 26 | SHAlCIszOM
PER | 1SPDV36S | 8019108037919 | PLAFONIERA STAGNA 5000LM SENS MOV | 1 | 1 | 1 | 999999 | A | 118.5 | 118.5 | 1 | EUR | PCE | 0 | 3 | 20261001 | PERRY2026 | 26 | LmtALpHOn6
PER | 1SPDV60S | 8019108037926 | PLAFONIERA STAGNA 7200LM SENS MOV | 1 | 1 | 1 | 999999 | A | 139.1 | 139.1 | 1 | EUR | PCE | 0 | 3 | 20261001 | PERRY2026 | 26 | KlCeQ5Q8YF
PER | 1SPFL01 | 8019108260515 | *LAMPADA 1 LED | 1 | 1 | 1 | 999999 | A | 101.7 | 101.7 | 1 | EUR | PCE | 0 | 9 | 20261001 | PERRY2026 | 26 | hJ0GwBvQ85
PER | 1SPFL02 | 8019108260522 | *LAMPADA 2 LED | 1 | 1 | 1 | 999999 | A | 124.7 | 124.7 | 1 | EUR | PCE | 0 | 9 | 20261001 | PERRY2026 | 26 | IVsDovBlcS
PER | 1SPRCSP01 | 8019108260331 | *RADIOC. PER SENS. PRESENZA SP016 | 1 | 1 | 1 | 999999 | A | 23.2 | 23.2 | 1 | EUR | PCE | 0 | 3 | 20261001 | PERRY2026 | 26 | KlCe85Q8YF
PER | 1SPRM030A | 8019108260287 | RILEV.MOVIM. 1MOD.CIVILE LENTE ANTR. | 10 | 10 | 1 | 999999 | A | 54.4 | 54.4 | 1 | EUR | PCE | 0 | 3 | 20261001 | PERRY2026 | 26 | iqH2uDfaj7
PER | 1SPRM030B | 8019108260294 | RILEV.MOVIM.1MOD.CIVILE LENTE BIANCA | 10 | 10 | 1 | 999999 | A | 54.4 | 54.4 | 1 | EUR | PCE | 0 | 3 | 20261001 | PERRY2026 | 26 | 62iMMgxZbe
PER | 1SPSP003A | 8019108260348 | *RILEV. MOVIM. PARETE IP54 CUBE ANTR | 9 | 9 | 1 | 999999 | A | 38.2 | 38.2 | 1 | EUR | PCE | 0 | 9 | 20261001 | PERRY2026 | 26 | APvHVs1igz
PER | 1SPSP003B | 8019108260355 | RILEV. MOVIM.PARETE IP54 CUBE BIANCO | 9 | 9 | 1 | 999999 | A | 37.1 | 37.1 | 1 | EUR | PCE | 0 | 3 | 20261001 | PERRY2026 | 26 | lnguYiGAYK
PER | 1SPSP005 | 8019108260225 | RILEV. DI MOVIM. PARETE 240 gradi | 10 | 10 | 1 | 999999 | A | 61.2 | 61.2 | 1 | EUR | PCE | 0 | 3 | 20261001 | PERRY2026 | 26 | yeKxir3EWP
PER | 1SPSP010 | 8019108260232 | RILEV. DI MOVIM. PARETE 180 gradi | 10 | 10 | 1 | 999999 | A | 28.7 | 28.7 | 1 | EUR | PCE | 0 | 3 | 20261001 | PERRY2026 | 26 | zTZB9cwP3Z
PER | 1SPSP012 | 8019108038978 | RILEV. DI MOVIM. PARETE LITE 150 3M | 50 | 50 | 1 | 999999 | A | 18.5 | 18.5 | 1 | EUR | PCE | 0 | 3 | 20261001 | PERRY2026 | 26 | c1MjGuasQi
PER | 1SPSP015 | 8019108260249 | RILEV. DI MOV.DA SOFFITTO 360 gradi | 10 | 10 | 1 | 999999 | A | 62.2 | 62.2 | 1 | EUR | PCE | 0 | 3 | 20261001 | PERRY2026 | 26 | UvaAgLWZg9
PER | 1SPSP015CL | 8019108023684 | RILEV. DI MOV.DA SOFFITTO 360 gradi | 6 | 6 | 1 | 999999 | A | 74.4 | 74.4 | 1 | EUR | PCE | 0 | 3 | 20261001 | PERRY2026 | 26 | bjc0JZn4Y5
PER | 1SPSP016 | 8019108260300 | *SENS. PRESENZA INC.SOFF.SC.TONDA | 10 | 10 | 1 | 999999 | A | 75.7 | 75.7 | 1 | EUR | PCE | 0 | 9 | 20261001 | PERRY2026 | 26 | UvaAVLWZg9
PER | 1SPSP020 | 8019108260256 | RILEV. DI MOVIM. CONTROSOF.360 gradi | 10 | 10 | 1 | 999999 | A | 53.4 | 53.4 | 1 | EUR | PCE | 0 | 3 | 20261001 | PERRY2026 | 26 | gYDn4HJdmf
PER | 1SPSP022 | 8019108038985 | RILEV.DI MOVIM. INCASSO LITE 360 3M | 50 | 50 | 1 | 999999 | A | 19.6 | 19.6 | 1 | EUR | PCE | 0 | 3 | 20261001 | PERRY2026 | 26 | EOWFshxLZ9
PER | 1SPSP040 | 8019108260478 | SENSORE PRESENZA E MOVIMENTO 3M | 10 | 10 | 1 | 999999 | A | 68.4 | 68.4 | 1 | EUR | PCE | 0 | 3 | 20261001 | PERRY2026 | 26 | VhN3tXmZF3
PER | 1SPSP040N | 8019108023523 | SENSORE PRESENZA E MOV INC 3M NEUTRO | 10 | 10 | 1 | 999999 | A | 51.5 | 51.5 | 1 | EUR | PCE | 0 | 3 | 20261001 | PERRY2026 | 26 | u7nwA2YK1r
PER | 1SPSP041 | 8019108002535 | SENSORE PRESENZA E MOV INCASSO 3M | 10 | 10 | 1 | 999999 | A | 68.4 | 68.4 | 1 | EUR | PCE | 0 | 3 | 20261001 | PERRY2026 | 26 | OAUSuJLhNc
PER | 1SPSP041N | 8019108023530 | SENSORE PRESENZA E MOV INC 3M NEUTR | 16 | 16 | 1 | 999999 | A | 51.5 | 51.5 | 1 | EUR | PCE | 0 | 3 | 20261001 | PERRY2026 | 26 | APvHds1igz
PER | 1SPSP050 | 8019108260553 | *RILEV MOVIM CORR SC TONDA O QUADRA | 10 | 10 | 1 | 999999 | A | 50.5 | 50.5 | 1 | EUR | PCE | 0 | 9 | 20261001 | PERRY2026 | 26 | pxy80klVeM
PER | 1SPSP055B | 8019108005468 | RILEV MOVIM PARETE ZERO IP55 BIANCO | 10 | 10 | 1 | 999999 | A | 33.3 | 33.3 | 1 | EUR | PCE | 0 | 3 | 20261001 | PERRY2026 | 26 | n9Y7lqfPa3
PER | 1SPSP060B | 8019108003310 | RILEV MOVIM PARETE LUCE NOTTURNA | 10 | 10 | 1 | 999999 | A | 53.7 | 53.7 | 1 | EUR | PCE | 0 | 3 | 20261001 | PERRY2026 | 26 | 9C4KqFqgRu
PER | 1SPSPF04 | 8019108260508 | *RILEV MOVIM CON LAMPADA 4 LED | 6 | 6 | 1 | 999999 | A | 139.1 | 139.1 | 1 | EUR | PCE | 0 | 3 | 20261001 | PERRY2026 | 26 | xZezKoCpeN
PER | 1SPSPF10WB | 8019108009381 | *RILEV MOVIM CON FARETTO 10W BIANCO | 10 | 10 | 1 | 999999 | A | 38.6 | 38.6 | 1 | EUR | PCE | 0 | 9 | 20261001 | PERRY2026 | 26 | vX8PkmzDoN
PER | 1SPSPF10WN | 8019108009428 | *RILEV MOVIM CON FARETTO 10W NERO | 10 | 10 | 1 | 999999 | A | 38.6 | 38.6 | 1 | EUR | PCE | 0 | 9 | 20261001 | PERRY2026 | 26 | 2dqfXY5XM6
PER | 1SPSPF20N | 8019108037933 | FARO 20W NERO CON SENS MOVIMENTO | 1 | 1 | 1 | 999999 | A | 44.7 | 44.7 | 1 | EUR | PCE | 0 | 3 | 20261001 | PERRY2026 | 26 | HEPqoVtlDr
PER | 1SPSPF30N | 8019108037940 | FARO 30W NERO CON SENS MOVIMENTO | 1 | 1 | 1 | 999999 | A | 105 | 105 | 1 | EUR | PCE | 0 | 3 | 20261001 | PERRY2026 | 26 | eulZm6l8wV
PER | 1SU4341 | 8019108140077 | SUONERIA 12V S | 60 | 60 | 1 | 999999 | A | 18.8 | 18.8 | 1 | EUR | PCE | 0 | 3 | 20261001 | PERRY2026 | 14 | sNmVI8jaGo
PER | 1SU4351 | 8019108140091 | SUONERIA 230V S | 60 | 60 | 1 | 999999 | A | 20.3 | 20.3 | 1 | EUR | PCE | 0 | 3 | 20261001 | PERRY2026 | 14 | GIJQOUcnUY
PER | 1SU4411 | 8019108140114 | DIN DON 12-230V S | 36 | 36 | 1 | 999999 | A | 29.3 | 29.3 | 1 | EUR | PCE | 0 | 3 | 20261001 | PERRY2026 | 14 | RcoboeNhrw
PER | 1SU4421 | 8019108140138 | DIN DON CON RONZ. 230V S | 36 | 36 | 1 | 999999 | A | 40.1 | 40.1 | 1 | EUR | PCE | 0 | 3 | 20261001 | PERRY2026 | 14 | LmtsypHOn6
PER | 1SU4431 | 8019108140152 | DIN DON CON RONZ. 12V S | 36 | 36 | 1 | 999999 | A | 42.1 | 42.1 | 1 | EUR | PCE | 0 | 3 | 20261001 | PERRY2026 | 14 | PWXEZNMcnN
PER | 1SU4441 | 8019108140176 | DIN DON CON RONZ. E TRASF. S | 36 | 36 | 1 | 999999 | A | 70.4 | 70.4 | 1 | EUR | PCE | 0 | 3 | 20261001 | PERRY2026 | 14 | CgQl8SrJgp
PER | 1SU4481 | 8019108140206 | DIN DON 230V S | 36 | 36 | 1 | 999999 | A | 23 | 23 | 1 | EUR | PCE | 0 | 3 | 20261001 | PERRY2026 | 14 | Y4391ETxCG
PER | 1SU4491 | 8019108140213 | DIN DON 12V S | 36 | 36 | 1 | 999999 | A | 23 | 23 | 1 | EUR | PCE | 0 | 3 | 20261001 | PERRY2026 | 14 | 5iS6oQZnCR
PER | 1TCTB060 | 8019108080014 | TERM. A CONTATTO PER TUBAZIONE | 20 | 20 | 1 | 999999 | A | 37.6 | 37.6 | 1 | EUR | PCE | 0 | 3 | 20261001 | PERRY2026 | 8 | FSO5CGX8Na
PER | 1TCTB065 | 8019108080021 | TERM. AD IMMERS. CON GUAINA D. 1/2" | 10 | 10 | 1 | 999999 | A | 41.5 | 41.5 | 1 | EUR | PCE | 0 | 3 | 20261001 | PERRY2026 | 8 | korRoKT9MV
PER | 1TCTB071 | 8019108080038 | BITERMOSTATO 0-90 GRADI LIM. SIC.FIS | 10 | 10 | 1 | 999999 | A | 84.5 | 84.5 | 1 | EUR | PCE | 0 | 3 | 20261001 | PERRY2026 | 8 | 3Gh4UWpPTc
PER | 1TCTB081 | 8019108080045 | BITERMOSTATO PER ARIA CALDA GUAINA | 10 | 10 | 1 | 999999 | A | 85.5 | 85.5 | 1 | EUR | PCE | 0 | 3 | 20261001 | PERRY2026 | 8 | D3VY0Psx31
PER | 1TCTB088 | 8019108080052 | TERM. AMBIENTE SONDA EST. 0g A 40g | 10 | 10 | 1 | 999999 | A | 37.9 | 37.9 | 1 | EUR | PCE | 0 | 3 | 20261001 | PERRY2026 | 8 | mbRNnx3nOJ
PER | 1TCTB090 | 8019108080069 | TERM. AMBIENTE CORPO PRESSOFUSO | 20 | 20 | 1 | 999999 | A | 53.5 | 53.5 | 1 | EUR | PCE | 0 | 3 | 20261001 | PERRY2026 | 8 | 5iS6zQZnCR
PER | 1TCTB091 | 8019108080076 | TERM. AMBIENTE CORPO PRESSOFUSO | 20 | 20 | 1 | 999999 | A | 53.5 | 53.5 | 1 | EUR | PCE | 0 | 3 | 20261001 | PERRY2026 | 8 | Mf21LnyloH
PER | 1TDTR010/DDV | 8019108120031 | TRASF.MODUL. 10VA 230/12-12-24V | 30 | 30 | 1 | 999999 | A | 27.1 | 27.1 | 1 | EUR | PCE | 0 | 3 | 20261001 | PERRY2026 | 12 | pxy8NklVeM
PER | 1TDTR010/QOD | 8019108120048 | TRASF.MODUL. 10VA 230/4-8-12V | 30 | 30 | 1 | 999999 | A | 27.1 | 27.1 | 1 | EUR | PCE | 0 | 3 | 20261001 | PERRY2026 | 12 | sNmVh8jaGo
PER | 1TDTR01402/N | 8019108120284 | TRASF.MODUL.10VA S.INT.230/4-8-12V | 30 | 30 | 1 | 999999 | A | 27.9 | 27.9 | 1 | EUR | PCE | 0 | 3 | 20261001 | PERRY2026 | 12 | r65onClYtE
PER | 1TDTR01403/N | 8019108120291 | TRASF.MODUL.15VA S.INT.230/4-8-12V | 30 | 30 | 1 | 999999 | A | 30.8 | 30.8 | 1 | EUR | PCE | 0 | 3 | 20261001 | PERRY2026 | 12 | 8zxXwR0I7f
PER | 1TDTR01404/N | 8019108120307 | TRASF.MODUL.25VA S.INT.230/4-8-12V | 20 | 20 | 1 | 999999 | A | 34.6 | 34.6 | 1 | EUR | PCE | 0 | 3 | 20261001 | PERRY2026 | 12 | a8pvMtNvLS
PER | 1TDTR01409/N | 8019108120314 | TRASF.MODUL.20VA S.INT.230/4-8-12V | 20 | 20 | 1 | 999999 | A | 31.6 | 31.6 | 1 | EUR | PCE | 0 | 3 | 20261001 | PERRY2026 | 12 | QDIgjA48cI
PER | 1TDTR01435/N | 8019108120321 | TRASF.MODUL. 40VA 230/12-12-24V | 20 | 20 | 1 | 999999 | A | 44.9 | 44.9 | 1 | EUR | PCE | 0 | 3 | 20261001 | PERRY2026 | 12 | QDIgwA48cI
PER | 1TDTR015/DDV | 8019108120055 | TRASF.MODUL. 15VA 230/12-12-24V | 30 | 30 | 1 | 999999 | A | 32.1 | 32.1 | 1 | EUR | PCE | 0 | 3 | 20261001 | PERRY2026 | 12 | 8zxXGR0I7f
PER | 1TDTR015/QOD | 8019108120062 | TRASF.MODUL. 15VA 230/4-8-12V | 30 | 30 | 1 | 999999 | A | 32.1 | 32.1 | 1 | EUR | PCE | 0 | 3 | 20261001 | PERRY2026 | 12 | oM6ctlrKdX
PER | 1TDTR024/DDV | 8019108120079 | TRASF.MODUL. 24VA 230/12-12-24V | 20 | 20 | 1 | 999999 | A | 39.5 | 39.5 | 1 | EUR | PCE | 0 | 3 | 20261001 | PERRY2026 | 12 | 4QGCqOlu6p
PER | 1TDTR030/DDV | 8019108120086 | TRASF.MODUL. 30VA 230/12-12-24V | 20 | 20 | 1 | 999999 | A | 48.9 | 48.9 | 1 | EUR | PCE | 0 | 3 | 20261001 | PERRY2026 | 12 | qFEdH31JYF
PER | 1TDTR040/DDV | 8019108120093 | TRASF.MODUL. 40VA 230/12-12-24V | 20 | 20 | 1 | 999999 | A | 59.4 | 59.4 | 1 | EUR | PCE | 0 | 3 | 20261001 | PERRY2026 | 12 | JsLITaEBgz
PER | 1TDTR063/DDV | 8019108120338 | TRASF.MODUL. 63VA 230/12-24V | 10 | 10 | 1 | 999999 | A | 80.5 | 80.5 | 1 | EUR | PCE | 0 | 3 | 20261001 | PERRY2026 | 12 | tRkmdyJwvF
PER | 1TDTR10SI/QOD | 8019108120109 | TRASF.MODUL.10VA S.INT.230/4-8-12V | 30 | 30 | 1 | 999999 | A | 22.1 | 22.1 | 1 | EUR | PCE | 0 | 3 | 20261001 | PERRY2026 | 12 | N0bhlzXvxT
PER | 1TDTR15SI/DDV | 8019108120116 | TRASF.MODUL.15VA S.INT.230/12-12-24V | 30 | 30 | 1 | 999999 | A | 24.5 | 24.5 | 1 | EUR | PCE | 0 | 3 | 20261001 | PERRY2026 | 12 | XBzWgbb5HT
PER | 1TDTR15SI/QOD | 8019108120123 | TRASF.MODUL.15VA S.INT.230/4-8-12V | 30 | 30 | 1 | 999999 | A | 24.5 | 24.5 | 1 | EUR | PCE | 0 | 3 | 20261001 | PERRY2026 | 12 | korRLKT9MV
PER | 1TDTR30SI/DDV | 8019108120277 | TRASF.MODUL.30VA S.INT.230/12-12-24V | 20 | 20 | 1 | 999999 | A | 35.7 | 35.7 | 1 | EUR | PCE | 0 | 3 | 20261001 | PERRY2026 | 12 | ZwuTbMUPd7
PER | 1TGTEG130 | 8019108040100 | TERM.ESPANS.GAS DEV. NO SPIA | 20 | 20 | 1 | 999999 | A | 17.6 | 17.6 | 1 | EUR | PCE | 0 | 3 | 20261001 | PERRY2026 | 4 | SHAiSIszOM
PER | 1TGTEG131 | 8019108040117 | TERM.ESPANS.GAS DEV.CON SPIA | 20 | 20 | 1 | 999999 | A | 19 | 19 | 1 | EUR | PCE | 0 | 3 | 20261001 | PERRY2026 | 4 | Lmt8kpHOn6
PER | 1TGTEG131RA | 8019108040124 | *TERM.ESPANS.GAS CON SPIA+RES.ACCEL | 30 | 30 | 1 | 999999 | A | 28 | 28 | 1 | EUR | PCE | 0 | 9 | 20261001 | PERRY2026 | 4 | KlC6A5Q8YF
PER | 1TGTEG132 | 8019108040131 | TERM. ESPANS GAS DEV. INT. ON-OF | 20 | 20 | 1 | 999999 | A | 26.8 | 26.8 | 1 | EUR | PCE | 0 | 3 | 20261001 | PERRY2026 | 4 | hJ0UfBvQ85
PER | 1TGTEG136 | 8019108040148 | TERM. ESPANS GAS DEV. EST/INV | 20 | 20 | 1 | 999999 | A | 36.9 | 36.9 | 1 | EUR | PCE | 0 | 3 | 20261001 | PERRY2026 | 4 | IVsPlvBlcS
PER | 1TITE002 | 8019108029839 | TERM. ELET. 2MODULI INCASSO | 10 | 10 | 1 | 999999 | A | 60.6 | 60.6 | 1 | EUR | PCE | 0 | 3 | 20261001 | PERRY2026 | 6 | KlC6R5Q8YF
PER | 1TITE101 | 8019108060191 | TERM. ELET. INC. | 10 | 10 | 1 | 999999 | A | 53.2 | 53.2 | 1 | EUR | PCE | 0 | 3 | 20261001 | PERRY2026 | 6 | iqHY2Dfaj7
PER | 1TITE103 | 8019108060214 | TERM. ELET. INC. E/I | 10 | 10 | 1 | 999999 | A | 63.3 | 63.3 | 1 | EUR | PCE | 0 | 3 | 20261001 | PERRY2026 | 6 | 62inngxZbe
PER | 1TITE301/MC | 8019108060450 | TERM.ELET.INC.UNIVERSALE | 10 | 10 | 1 | 999999 | A | 52.6 | 52.6 | 1 | EUR | PCE | 0 | 3 | 20261001 | PERRY2026 | 6 | APvVXs1igz
PER | 1TITE302/MC | 8019108060467 | TERM.ELET.INC.UNIVERS. ON-OFF-ANT. | 10 | 10 | 1 | 999999 | A | 75.9 | 75.9 | 1 | EUR | PCE | 0 | 3 | 20261001 | PERRY2026 | 6 | lng2EiGAYK
PER | 1TITE303/MC | 8019108060474 | TERM.ELET.INC.UNIVERS. EST-OFF-INV | 10 | 10 | 1 | 999999 | A | 62.1 | 62.1 | 1 | EUR | PCE | 0 | 3 | 20261001 | PERRY2026 | 6 | yeKoDr3EWP
PER | 1TITE305/MC | 8019108060498 | TERM.ELET.INC.UNIVERS.con SONDA PAV. | 10 | 10 | 1 | 999999 | A | 87.7 | 87.7 | 1 | EUR | PCE | 0 | 3 | 20261001 | PERRY2026 | 6 | zTZjFcwP3Z
PER | 1TITE312/MC | 8019108060528 | TERM.ELET.INC.LCD ON/OFF/ANT 230V | 10 | 10 | 1 | 999999 | A | 65.9 | 65.9 | 1 | EUR | PCE | 0 | 3 | 20261001 | PERRY2026 | 6 | c1MwUuasQi
PER | 1TITE312RGN | 8019108025763 | TERM.ELET.INC.LCD ON/OFF/ANT 230V | 10 | 10 | 1 | 999999 | A | 65.9 | 65.9 | 1 | EUR | PCE | 0 | 3 | 20261001 | PERRY2026 | 6 | UvasHLWZg9
PER | 1TITE313/MC | 8019108060535 | TERM.ELET.INC.LCD EST/OFF/INV 230V | 10 | 10 | 1 | 999999 | A | 76.3 | 76.3 | 1 | EUR | PCE | 0 | 3 | 20261001 | PERRY2026 | 6 | bjcTaZn4Y5
PER | 1TITE322/MC | 8019108060566 | TERM.ELET.LCD ON/OFF/ANT 3Vcc | 10 | 10 | 1 | 999999 | A | 75.7 | 75.7 | 1 | EUR | PCE | 0 | 3 | 20261001 | PERRY2026 | 6 | UvasXLWZg9
PER | 1TITE323/MC | 8019108060573 | TERM.ELET.LCD EST/OFF/INV 3Vcc | 10 | 10 | 1 | 999999 | A | 86.2 | 86.2 | 1 | EUR | PCE | 0 | 3 | 20261001 | PERRY2026 | 6 | gYDqOHJdmf
PER | 1TITE331/MC | 8019108060825 | TERM.ELET. CON SPIA 3Vcc | 10 | 10 | 1 | 999999 | A | 65.5 | 65.5 | 1 | EUR | PCE | 0 | 3 | 20261001 | PERRY2026 | 6 | EOWG8hxLZ9
PER | 1TITE333/MC | 8019108060856 | TERM.ELET. EST/OFF/INV 3Vc | 10 | 10 | 1 | 999999 | A | 71.9 | 71.9 | 1 | EUR | PCE | 0 | 3 | 20261001 | PERRY2026 | 6 | VhNWyXmZF3
PER | 1TITE510A | 8019108060580 | TERM. ELET. INC. CON SPIA ZEFIRO | 10 | 10 | 1 | 999999 | A | 44.2 | 44.2 | 1 | EUR | PCE | 0 | 3 | 20261001 | PERRY2026 | 6 | u7nfs2YK1r
PER | 1TITE510B | 8019108060597 | TERM. ELET. INC. CON SPIA ZEFIRO | 10 | 10 | 1 | 999999 | A | 44.2 | 44.2 | 1 | EUR | PCE | 0 | 3 | 20261001 | PERRY2026 | 6 | OAUI2JLhNc
PER | 1TITE511A | 8019108060603 | TERM. ELET.INC. ON/OFF ZEFIRO | 10 | 10 | 1 | 999999 | A | 62.3 | 62.3 | 1 | EUR | PCE | 0 | 3 | 20261001 | PERRY2026 | 6 | APvV4s1igz
PER | 1TITE511B | 8019108060610 | TERM. ELET.INC. ON/OFF ZEFIRO | 10 | 10 | 1 | 999999 | A | 62.3 | 62.3 | 1 | EUR | PCE | 0 | 3 | 20261001 | PERRY2026 | 6 | pxyRTklVeM
PER | 1TITE513A | 8019108060627 | TERM. ELET.INC. EST/INV ZEFIRO | 10 | 10 | 1 | 999999 | A | 65 | 65 | 1 | EUR | PCE | 0 | 3 | 20261001 | PERRY2026 | 6 | n9YdiqfPa3
PER | 1TITE513B | 8019108060634 | TERM. ELET. INC. EST/INV ZEFIRO | 10 | 10 | 1 | 999999 | A | 65 | 65 | 1 | EUR | PCE | 0 | 3 | 20261001 | PERRY2026 | 6 | 9C453FqgRu
PER | 1TITE540 | 8019108060887 | TERM.DIGITALE INCASSO MOON 3VCC | 10 | 10 | 1 | 999999 | A | 73.1 | 73.1 | 1 | EUR | PCE | 0 | 3 | 20261001 | PERRY2026 | 6 | xZec5oCpeN
PER | 1TITE540E | 8019108038008 | TERM.DIGITALE INCASSO MOON 3VCC | 10 | 10 | 1 | 999999 | A | 59.4 | 59.4 | 1 | EUR | PCE | 0 | 3 | 20261001 | PERRY2026 | 6 | vX8NKmzDoN
PER | 1TITE540N | 8019108023486 | TERM.DIGITALE INCASSO 3VCC NEUTRO | 16 | 16 | 1 | 999999 | A | 60.7 | 60.7 | 1 | EUR | PCE | 0 | 3 | 20261001 | PERRY2026 | 6 | 2dq9bY5XM6
PER | 1TITE541 | 8019108060917 | TERM.DIGITALE INCASSO MOON 230VAC | 10 | 10 | 1 | 999999 | A | 73.1 | 73.1 | 1 | EUR | PCE | 0 | 3 | 20261001 | PERRY2026 | 6 | HEP3lVtlDr
PER | 1TITE541E | 8019108026555 | TERM.DIGITALE INCASSO MOON 230VAC | 10 | 10 | 1 | 999999 | A | 55.2 | 55.2 | 1 | EUR | PCE | 0 | 3 | 20261001 | PERRY2026 | 6 | eulMx6l8wV
PER | 1TITE541N | 8019108023493 | TERM.DIGITALE INCASSO 230VAC NEUTRO | 16 | 16 | 1 | 999999 | A | 60.7 | 60.7 | 1 | EUR | PCE | 0 | 3 | 20261001 | PERRY2026 | 6 | sNmXv8jaGo
PER | 1TITE542 | 8019108061082 | TERM.DGT INCASSO T SCREEN 3VCC | 10 | 10 | 1 | 999999 | A | 74.5 | 74.5 | 1 | EUR | PCE | 0 | 3 | 20261001 | PERRY2026 | 6 | GIJAJUcnUY
PER | 1TITE542N | 8019108023509 | TERM.DGT INCASSO TOUCH 3VCC NEUTRO | 16 | 16 | 1 | 999999 | A | 68.9 | 68.9 | 1 | EUR | PCE | 0 | 3 | 20261001 | PERRY2026 | 6 | RcoZleNhrw
PER | 1TITE543 | 8019108061099 | TERM.DGT INCASSO T SCREEN 230V | 10 | 10 | 1 | 999999 | A | 74.5 | 74.5 | 1 | EUR | PCE | 0 | 3 | 20261001 | PERRY2026 | 6 | Lmt8rpHOn6
PER | 1TITE543N | 8019108023516 | TERM.DGT INCASSO TOUCH 230V NEUTRO | 16 | 16 | 1 | 999999 | A | 68.9 | 68.9 | 1 | EUR | PCE | 0 | 3 | 20261001 | PERRY2026 | 6 | PWXhMNMcnN
PER | 1TITEF365/MC | 8019108060504 | TERM.ELET.INC.UNIVERS. PER FAN-COIL | 10 | 10 | 1 | 999999 | A | 99.3 | 99.3 | 1 | EUR | PCE | 0 | 3 | 20261001 | PERRY2026 | 6 | CgQiRSrJgp
PER | 1TMSTE01 | 8019108070015 | SONDA RILEVAMENTO PER TERM. EL. MOD. | 1 | 1 | 1 | 999999 | A | 16.1 | 16.1 | 1 | EUR | PCE | 0 | 3 | 20261001 | PERRY2026 | 7 | Y43F7ETxCG
PER | 1TMSTE01/4 | 8019108070138 | SONDA RILEVAMENTO PER TERM. EL. MOD. | 1 | 1 | 1 | 999999 | A | 20.8 | 20.8 | 1 | EUR | PCE | 0 | 3 | 20261001 | PERRY2026 | 7 | 5iSglQZnCR
PER | 1TMTE052/M | 8019108070121 | TERM.ELET.MDL.35mm x QUADRI ELETTR. | 30 | 30 | 1 | 999999 | A | 99.4 | 99.4 | 1 | EUR | PCE | 0 | 3 | 20261001 | PERRY2026 | 7 | FSOQSGX8Na
PER | 1TMTE075 | 8019108070022 | TERM.ELET.MDL.35mm -30g + 30g C | 30 | 30 | 1 | 999999 | A | 96.9 | 96.9 | 1 | EUR | PCE | 0 | 3 | 20261001 | PERRY2026 | 7 | korelKT9MV
PER | 1TMTE076 | 8019108070039 | TERM.ELET.MDL.35mm -20g = 40g C | 30 | 30 | 1 | 999999 | A | 96.9 | 96.9 | 1 | EUR | PCE | 0 | 3 | 20261001 | PERRY2026 | 7 | 3GhOLWpPTc
PER | 1TMTE077 | 8019108070046 | TERM.ELET.MDL.35mm 0g + 60g C | 30 | 30 | 1 | 999999 | A | 96.9 | 96.9 | 1 | EUR | PCE | 0 | 3 | 20261001 | PERRY2026 | 7 | D3VETPsx31
PER | 1TMTE078 | 8019108070053 | TERM.ELET.MDL.35mm +40g +100g C | 30 | 30 | 1 | 999999 | A | 96.9 | 96.9 | 1 | EUR | PCE | 0 | 3 | 20261001 | PERRY2026 | 7 | mbRzqx3nOJ
PER | 1TMTE082 | 8019108070084 | TERM.ELET.MDL.35mm MULTISCALA | 30 | 30 | 1 | 999999 | A | 142.6 | 142.6 | 1 | EUR | PCE | 0 | 3 | 20261001 | PERRY2026 | 7 | 5iSgcQZnCR
PER | 1TMTE083 | 8019108070091 | TERM.ELET.MDL.35mm DEV. ON/OFF/ | 30 | 30 | 1 | 999999 | A | 111.4 | 111.4 | 1 | EUR | PCE | 0 | 3 | 20261001 | PERRY2026 | 7 | Mf27pnyloH
PER | 1TMTE084 | 8019108070107 | TERM.ELET.MDL.35mm DEV. E/I | 30 | 30 | 1 | 999999 | A | 111.4 | 111.4 | 1 | EUR | PCE | 0 | 3 | 20261001 | PERRY2026 | 7 | pxyRzklVeM
PER | 1TPTE011B | 8019108021765 | TERM DIGITALE PARETE 3Vcc | 10 | 10 | 1 | 999999 | A | 51.2 | 51.2 | 1 | EUR | PCE | 0 | 3 | 20261001 | PERRY2026 | 5 | sNmXB8jaGo
PER | 1TPTE028A | 8019108050789 | TERM.EL.PARETE 4 TASTI 3Vcc ANTRAC | 10 | 10 | 1 | 999999 | A | 79.1 | 79.1 | 1 | EUR | PCE | 0 | 3 | 20261001 | PERRY2026 | 5 | r65lqClYtE
PER | 1TPTE028B | 8019108050796 | TERM.EL.PARETE 4 TASTI 3Vcc BIANCO | 10 | 10 | 1 | 999999 | A | 79.1 | 79.1 | 1 | EUR | PCE | 0 | 3 | 20261001 | PERRY2026 | 5 | 8zxbfR0I7f
PER | 1TPTE029A | 8019108050802 | TERM.EL.PARETE 4 TASTI 230V ANTRAC | 10 | 10 | 1 | 999999 | A | 87.2 | 87.2 | 1 | EUR | PCE | 0 | 3 | 20261001 | PERRY2026 | 5 | a8pmntNvLS
PER | 1TPTE029B | 8019108050819 | TERM.EL.PARETE 4 TASTI 230V BIANCO | 10 | 10 | 1 | 999999 | A | 87.2 | 87.2 | 1 | EUR | PCE | 0 | 3 | 20261001 | PERRY2026 | 5 | QDIHwA48cI
PER | 1TPTE036 | 8019108050130 | *TERM. ELET. 74 X 74 SPIA-DEVIATORE | 30 | 30 | 1 | 999999 | A | 33.3 | 33.3 | 1 | EUR | PCE | 0 | 9 | 20261001 | PERRY2026 | 5 | QDIHfA48cI
PER | 1TPTE041 | 8019108050154 | TERM. ELET. 74 X 74 SPIA-DEV.EST-INV | 30 | 30 | 1 | 999999 | A | 36.6 | 36.6 | 1 | EUR | PCE | 0 | 3 | 20261001 | PERRY2026 | 5 | 8zxbUR0I7f
PER | 1TPTE046 | 8019108050178 | TERM. ELET. 74 X 74 DEV. INT. ON-OF | 30 | 30 | 1 | 999999 | A | 36.6 | 36.6 | 1 | EUR | PCE | 0 | 3 | 20261001 | PERRY2026 | 5 | oM6uylrKdX
PER | 1TPTE065 | 8019108050192 | TERM. ELET. PER FAN-COIL EST-INV | 30 | 30 | 1 | 999999 | A | 43.9 | 43.9 | 1 | EUR | PCE | 0 | 3 | 20261001 | PERRY2026 | 5 | 4QGS3Olu6p
PER | 1TPTE120 | 8019108050246 | TERM. ELET. PARETE | 10 | 10 | 1 | 999999 | A | 55.9 | 55.9 | 1 | EUR | PCE | 0 | 3 | 20261001 | PERRY2026 | 5 | qFE4V31JYF
PER | 1TPTE120/A | 8019108050291 | TERM. ELET. PARETE | 10 | 10 | 1 | 999999 | A | 55.9 | 55.9 | 1 | EUR | PCE | 0 | 3 | 20261001 | PERRY2026 | 5 | JsLv1aEBgz
PER | 1TPTE122 | 8019108050260 | TERM. ELET. PARETE E/I | 10 | 10 | 1 | 999999 | A | 64.8 | 64.8 | 1 | EUR | PCE | 0 | 3 | 20261001 | PERRY2026 | 5 | tRkx4yJwvF
PER | 1TPTE122/A | 8019108050314 | TERM. ELET. PARETE E/I | 10 | 10 | 1 | 999999 | A | 64.8 | 64.8 | 1 | EUR | PCE | 0 | 3 | 20261001 | PERRY2026 | 5 | N0bBizXvxT
PER | 1TPTE400/B | 8019108050413 | TERM. EL. LCD ON/RID/OFF 3 Vcc | 10 | 10 | 1 | 999999 | A | 64.9 | 64.9 | 1 | EUR | PCE | 0 | 3 | 20261001 | PERRY2026 | 5 | XBz0Hbb5HT
PER | 1TPTE402/B | 8019108050420 | TERM. EL. LCD EST/OFF/INV 3 Vcc | 10 | 10 | 1 | 999999 | A | 69.6 | 69.6 | 1 | EUR | PCE | 0 | 3 | 20261001 | PERRY2026 | 5 | korepKT9MV
PER | 1TPTE410/B | 8019108050437 | TERM. EL. LCD ON/OFF 230 V | 10 | 10 | 1 | 999999 | A | 76.6 | 76.6 | 1 | EUR | PCE | 0 | 3 | 20261001 | PERRY2026 | 5 | Zwu1ZMUPd7
PER | 1TPTE411/B | 8019108050444 | TERM. EL. LCD EST/OFF/INV 230V | 10 | 10 | 1 | 999999 | A | 76.6 | 76.6 | 1 | EUR | PCE | 0 | 3 | 20261001 | PERRY2026 | 5 | SHAPvIszOM
PER | 1TPTE500A | 8019108050475 | TERM.EL.PARETE CON SPIA | 10 | 10 | 1 | 999999 | A | 43.4 | 43.4 | 1 | EUR | PCE | 0 | 3 | 20261001 | PERRY2026 | 5 | LmtRKpHOn6
PER | 1TPTE500B | 8019108050482 | TERM.EL.PARETE CON SPIA ZEFIRO | 10 | 10 | 1 | 999999 | A | 43.4 | 43.4 | 1 | EUR | PCE | 0 | 3 | 20261001 | PERRY2026 | 5 | KlCgs5Q8YF
PER | 1TPTE501A | 8019108050536 | TERM.EL.PARETE ON/OFF ZEFIRO | 10 | 10 | 1 | 999999 | A | 63.6 | 63.6 | 1 | EUR | PCE | 0 | 3 | 20261001 | PERRY2026 | 5 | hJ0L9BvQ85
PER | 1TPTE501B | 8019108050543 | TERM.EL.PARETE ON/OFF ZEFIRO | 10 | 10 | 1 | 999999 | A | 63.6 | 63.6 | 1 | EUR | PCE | 0 | 3 | 20261001 | PERRY2026 | 5 | IVsNivBlcS
PER | 1TPTE502B | 8019108050550 | TERM.EL.PARETE ON/OFF S.R. ZEFIRO | 10 | 10 | 1 | 999999 | A | 73.1 | 73.1 | 1 | EUR | PCE | 0 | 3 | 20261001 | PERRY2026 | 5 | KlCge5Q8YF
PER | 1TPTE503A | 8019108050499 | TERM.ELETTR.PARETE EST/INV ZEFIRO | 10 | 10 | 1 | 999999 | A | 62.9 | 62.9 | 1 | EUR | PCE | 0 | 3 | 20261001 | PERRY2026 | 5 | iqHEYDfaj7
PER | 1TPTE503B | 8019108050505 | TERM.ELETTR.PARETE EST/INV ZEFIRO | 10 | 10 | 1 | 999999 | A | 62.9 | 62.9 | 1 | EUR | PCE | 0 | 3 | 20261001 | PERRY2026 | 5 | 62iqqgxZbe
PER | 1TPTE526B | 8019108050734 | *TERM.EL.PARETE 3VCC T-SCREEN ZEFIRO | 10 | 10 | 1 | 999999 | A | 72 | 72 | 1 | EUR | PCE | 0 | 9 | 20261001 | PERRY2026 | 5 | APvXbs1igz
PER | 1TPTE530B | 8019108050666 | TERM.EL.PARETE 3VCC DIGITALE ZEFIRO | 10 | 10 | 1 | 999999 | A | 46.3 | 46.3 | 1 | EUR | PCE | 0 | 3 | 20261001 | PERRY2026 | 5 | lngYhiGAYK
PER | 1TPTE531B | 8019108050680 | TERM.EL.PARETE 230V DIGITALE ZEFIRO | 10 | 10 | 1 | 999999 | A | 66 | 66 | 1 | EUR | PCE | 0 | 3 | 20261001 | PERRY2026 | 5 | yeKlPr3EWP
PER | 1TPTE532B | 8019108050703 | TERM.EL.PARETE 230V DIGITALE ZEFIRO | 10 | 10 | 1 | 999999 | A | 70.4 | 70.4 | 1 | EUR | PCE | 0 | 3 | 20261001 | PERRY2026 | 5 | zTZwGcwP3Z
PER | 1TPTE565B | 8019108050567 | TERM.EL.F.COIL E/I RN BORDO ZEFIRO | 10 | 10 | 1 | 999999 | A | 78.5 | 78.5 | 1 | EUR | PCE | 0 | 3 | 20261001 | PERRY2026 | 5 | c1MfLuasQi
PER | 1TPTE566B | 8019108050574 | TERM.EL.F.COIL E/I CALDAIA ZEFIRO | 10 | 10 | 1 | 999999 | A | 73.9 | 73.9 | 1 | EUR | PCE | 0 | 3 | 20261001 | PERRY2026 | 5 | Uva8VLWZg9
PER | 1TXBC0400 | 8019108036936 | BARRA COMANDO 4 ZONE | 10 | 10 | 1 | 999999 | A | 200 | 200 | 1 | EUR | PCE | 0 | 3 | 20261001 | PERRY2026 | 16 | bjc1tZn4Y5
PER | 1TXBC0401/230 | 8019108161621 | BARRA COMANDO 4+1 230V V001 | 10 | 10 | 1 | 999999 | A | 217.3 | 217.3 | 1 | EUR | PCE | 0 | 3 | 20261001 | PERRY2026 | 16 | Uva8bLWZg9
PER | 1TXBC0800 | 8019108036943 | BARRA COMANDO 8 ZONE | 10 | 10 | 1 | 999999 | A | 230 | 230 | 1 | EUR | PCE | 0 | 3 | 20261001 | PERRY2026 | 16 | gYD3JHJdmf
PER | 1TXBC0801/230 | 8019108161669 | BARRA COMANDO 8+1 230V V001 | 10 | 10 | 1 | 999999 | A | 226.3 | 226.3 | 1 | EUR | PCE | 0 | 3 | 20261001 | PERRY2026 | 16 | EOWURhxLZ9
PER | 1TXCCRX01 | 8019108161683 | CENTR CONTR MAX 8 RICEV V001 | 10 | 10 | 1 | 999999 | A | 144.7 | 144.7 | 1 | EUR | PCE | 0 | 3 | 20261001 | PERRY2026 | 16 | VhN0rXmZF3
PER | 1TXCDS29WIFI | 8019108025886 | CRONOT WIFI 230V INCASSO V004 | 10 | 10 | 1 | 999999 | A | 146.1 | 146.1 | 1 | EUR | PCE | 0 | 3 | 20261001 | PERRY2026 | 16 | u7n982YK1r
PER | 1TXCDS29WIFIN | 8019108027668 | CRONOT WIFI 230V INCASSO V004 | 16 | 16 | 1 | 999999 | A | 142.2 | 142.2 | 1 | EUR | PCE | 0 | 3 | 20261001 | PERRY2026 | 16 | OAUvYJLhNc
PER | 1TXCR028WIFI | 8019108007332 | CRONOT RADIO 3Vcc BIANCO V002 | 10 | 10 | 1 | 999999 | A | 172.5 | 172.5 | 1 | EUR | PCE | 0 | 3 | 20261001 | PERRY2026 | 16 | APvXOs1igz
PER | 1TXCR028WIFIKIT | 8019108007370 | KIT CRONO WIFI E USB LINK | 4 | 4 | 1 | 999999 | A | 287.2 | 287.2 | 1 | EUR | PCE | 0 | 3 | 20261001 | PERRY2026 | 16 | pxye1klVeM
PER | 1TXCR029WIFI | 8019108023820 | CRONOT WIFI 230V BIANCO V003 | 10 | 10 | 1 | 999999 | A | 146.1 | 146.1 | 1 | EUR | PCE | 0 | 3 | 20261001 | PERRY2026 | 16 | n9Y4DqfPa3
PER | 1TXCR051KIT1 | 8019108039562 | KIT1 TERMOREGOLAZIONE MULTIZONA | 4 | 4 | 1 | 999999 | A | 850 | 850 | 1 | EUR | PCE | 0 | 3 | 20261001 | PERRY2026 | 16 | 9C4QWFqgRu
PER | 1TXCR051WIFI | 8019108037476 | CRONO WIFI MULTIZONA BIANCO V002 | 12 | 12 | 1 | 999999 | A | 405 | 405 | 1 | EUR | PCE | 0 | 3 | 20261001 | PERRY2026 | 16 | xZeuQoCpeN
PER | 1TXCR052KIT1 | 8019108039579 | KIT1 TERMOREGOLAZIONE MULTIZONA | 1 | 1 | 1 | 999999 | A | 955 | 955 | 1 | EUR | PCE | 0 | 3 | 20261001 | PERRY2026 | 16 | vX8z5mzDoN
PER | 1TXCR052WIFI | 8019108037483 | CRONO WIFI MULTIZ. RS485 V002 | 12 | 12 | 1 | 999999 | A | 405 | 405 | 1 | EUR | PCE | 0 | 3 | 20261001 | PERRY2026 | 16 | 2dqFZY5XM6
PER | 1TXCRTX05 | 8019108162208 | CRONOT SETT RX 868MHz V001 MASTER | 10 | 10 | 1 | 999999 | A | 163.6 | 163.6 | 1 | EUR | PCE | 0 | 3 | 20261001 | PERRY2026 | 16 | HEPWiVtlDr
PER | 1TXCRTX05RX01 | 8019108162222 | KIT NR. 1 CRTX05 + RX01P | 4 | 4 | 1 | 999999 | A | 256.2 | 256.2 | 1 | EUR | PCE | 0 | 3 | 20261001 | PERRY2026 | 16 | eulno6l8wV
PER | 1TXME01WIFI | 8019108007387 | *ENERGY METER PER SMARTBOX V001 | 30 | 30 | 1 | 999999 | A | 271.5 | 271.5 | 1 | EUR | PCE | 0 | 9 | 20261001 | PERRY2026 | 16 | sNmbm8jaGo
PER | 1TXMOT1 | 8019108037971 | MODULO TERMOREGOLAZIONE EVOLUTA | 30 | 30 | 1 | 999999 | A | 75 | 75 | 1 | EUR | PCE | 0 | 3 | 20261001 | PERRY2026 | 16 | GIJsaUcnUY
PER | 1TXRTX01CF | 8019108041756 | RICETRASM CONTATTO FINESTRE | 1 | 1 | 1 | 999999 | A | 90 | 90 | 1 | EUR | PCE | 0 | 3 | 20261001 | PERRY2026 | 16 | RcoMieNhrw
PER | 1TXRTX01DO | 8019108036981 | RICETRASMETTITORE 1 CANALE | 10 | 10 | 1 | 999999 | A | 120 | 120 | 1 | EUR | PCE | 0 | 3 | 20261001 | PERRY2026 | 16 | LmtRCpHOn6
PER | 1TXRTX01FC | 8019108040674 | RICETRASMETTITORE FAN COIL 3VEL | 12 | 12 | 1 | 999999 | A | 164.8 | 164.8 | 1 | EUR | PCE | 0 | 3 | 20261001 | PERRY2026 | 16 | PWXBnNMcnN
PER | 1TXRTX01M | 8019108041480 | RICETRASMETTITORE MULTIFUNZIONE | 10 | 10 | 1 | 999999 | A | 77.3 | 77.3 | 1 | EUR | PCE | 0 | 3 | 20261001 | PERRY2026 | 16 | CgQDeSrJgp
PER | 1TXRTX02DO | 8019108036998 | RICETRASMETTITORE 2 CANALI | 1 | 1 | 1 | 999999 | A | 140 | 140 | 1 | EUR | PCE | 0 | 3 | 20261001 | PERRY2026 | 16 | Y43GdETxCG
PER | 1TXRTX0801DO | 8019108037001 | RICETRASMETTITORE 8 CANALI+1 USCITA | 10 | 10 | 1 | 999999 | A | 155 | 155 | 1 | EUR | PCE | 0 | 3 | 20261001 | PERRY2026 | 16 | 5iSHiQZnCR
PER | 1TXRX01/P | 8019108161515 | RIC. RX 1 ZONA PARETE V001 | 10 | 10 | 1 | 999999 | A | 143.2 | 143.2 | 1 | EUR | PCE | 0 | 3 | 20261001 | PERRY2026 | 16 | FSOAIGX8Na
PER | 1TXRX01WIFI | 8019108007349 | SMARTKEY WIFI USB V003 | 10 | 10 | 1 | 999999 | A | 200.8 | 200.8 | 1 | EUR | PCE | 0 | 3 | 20261001 | PERRY2026 | 16 | kor6iKT9MV
PER | 1TXRX02/P | 8019108161539 | RIC. RX 2 ZONE PARETE V001 | 10 | 10 | 1 | 999999 | A | 171.4 | 171.4 | 1 | EUR | PCE | 0 | 3 | 20261001 | PERRY2026 | 16 | 3GhJpWpPTc
PER | 1TXRX0801/P | 8019108161713 | RIC. 8 ZONE + 1 CENTR V001 | 10 | 10 | 1 | 999999 | A | 167 | 167 | 1 | EUR | PCE | 0 | 3 | 20261001 | PERRY2026 | 16 | D3Vh1Psx31
PER | 1TXRXTEUM01 | 8019108036844 | TERMOIGROMETRO RF 80x80 | 10 | 10 | 1 | 999999 | A | 115 | 115 | 1 | EUR | PCE | 0 | 3 | 20261001 | PERRY2026 | 16 | mbRc3x3nOJ
PER | 1TXSTX01 | 8019108036851 | TERMOMETRO RF DA PARETE | 12 | 12 | 1 | 999999 | A | 80 | 80 | 1 | EUR | PCE | 0 | 3 | 20261001 | PERRY2026 | 16 | 5iSHuQZnCR
PER | 1TXSTX03A | 8019108036912 | SONDA TEMP AMB RF DA INCASSO NERO | 30 | 30 | 1 | 999999 | A | 75 | 75 | 1 | EUR | PCE | 0 | 3 | 20261001 | PERRY2026 | 16 | Mf2dknyloH
PER | 1TXSTX03B | 8019108036929 | SONDA TEMP AMB RF DA INCASSO BIANCO | 30 | 30 | 1 | 999999 | A | 75 | 75 | 1 | EUR | PCE | 0 | 3 | 20261001 | PERRY2026 | 16 | pxyecklVeM
PER | 1TXTETX03 | 8019108161508 | *TERM. RADIO 868MHz E/I | 10 | 10 | 1 | 999999 | A | 79.53 | 79.53 | 1 | EUR | PCE | 0 | 2 | 20261001 | PERRY2026 | 16 | sNmbj8jaGo
PER | 1TXTETX04 | 8019108162109 | TERM. RADIO 868MHz V002 | 10 | 10 | 1 | 999999 | A | 113.3 | 113.3 | 1 | EUR | PCE | 0 | 3 | 20261001 | PERRY2026 | 16 | r65i3ClYtE
PER | 1TXTETX04RX01 | 8019108162130 | KIT NR. 1 TETX04 + RX01P | 4 | 4 | 1 | 999999 | A | 230.6 | 230.6 | 1 | EUR | PCE | 0 | 3 | 20261001 | PERRY2026 | 16 | 8zxZ9R0I7f
PER | 1TXTETX05 | 8019108038428 | TERMOSTATO RF C-DOM V001 | 1 | 1 | 1 | 999999 | A | 95 | 95 | 1 | EUR | PCE | 0 | 3 | 20261001 | PERRY2026 | 16 | a8pxqtNvLS
PER | 1TXTEUM01A | 8019108040582 | TERMOSTATO UMIDOSTATO RADIO | 12 | 12 | 1 | 999999 | A | 118.5 | 118.5 | 1 | EUR | PCE | 0 | 3 | 20261001 | PERRY2026 | 16 | QDIVfA48cI
PER | 1TXTEUM01B | 8019108040575 | TERMOSTATO UMIDOSTATO RADIO | 12 | 12 | 1 | 999999 | A | 118.5 | 118.5 | 1 | EUR | PCE | 0 | 3 | 20261001 | PERRY2026 | 16 | QDIV9A48cI
PER | 1TXTEUM03A | 8019108041565 | TERMOSTATO UMIDOSTATO INCASSO | 1 | 1 | 1 | 999999 | A | 125 | 125 | 1 | EUR | PCE | 0 | 3 | 20261001 | PERRY2026 | 16 | 8zxZLR0I7f
PER | 1TXTEUM03B | 8019108041602 | TERMOSTATO UMIDOSTATO INCASSO | 1 | 1 | 1 | 999999 | A | 125 | 125 | 1 | EUR | PCE | 0 | 3 | 20261001 | PERRY2026 | 16 | oM62rlrKdX
PER | 1TXTEUMAQ01A | 8019108040889 | TERMOIGROMETRO RF QUALITA' ARIA | 1 | 1 | 1 | 999999 | A | 150 | 150 | 1 | EUR | PCE | 0 | 3 | 20261001 | PERRY2026 | 16 | 4QGIWOlu6p
PER | 1TXTEUMAQ01B | 8019108040841 | TERMOIGROMETRO RF QUALITA' ARIA | 1 | 1 | 1 | 999999 | A | 150 | 150 | 1 | EUR | PCE | 0 | 3 | 20261001 | PERRY2026 | 16 | qFEOX31JYF
PER | 1TXTEUMAQ03A | 8019108041640 | TERM UMIDOSTATO INCASSO V001 | 1 | 1 | 1 | 999999 | A | 155 | 155 | 1 | EUR | PCE | 0 | 3 | 20261001 | PERRY2026 | 16 | JsLm7aEBgz
PER | 1TXTEUMAQ03B | 8019108041688 | TERM UMIDOSTATO INCASSO V001 | 1 | 1 | 1 | 999999 | A | 155 | 155 | 1 | EUR | PCE | 0 | 3 | 20261001 | PERRY2026 | 16 | tRkoOyJwvF
PER | 1TXVTRX02 | 8019108162154 | VALVOLA ELETTRONICA RADIO 3Vcc V001 | 10 | 10 | 1 | 999999 | A | 148.9 | 148.9 | 1 | EUR | PCE | 0 | 3 | 20261001 | PERRY2026 | 16 | N0bjDzXvxT
PER | 1TXVTRX05 | 8019108036868 | ATTUATORE RF PER TERMOSIFONE | 25 | 25 | 1 | 999999 | A | 100 | 100 | 1 | EUR | PCE | 0 | 3 | 20261001 | PERRY2026 | 16 | XBzTVbb5HT
PER | 1VACPL001 | 8019108290093 | CONDENSATORE 1,5uF | 10 | 10 | 1 | 999999 | A | 3.3 | 3.3 | 1 | EUR | PCE | 0 | 3 | 20261001 | PERRY2026 | 29 | kor6kKT9MV
PER | 1VACPL002 | 8019108290109 | CONDENSATORE INGLOBATO PER PULSANTI | 10 | 10 | 1 | 999999 | A | 3.7 | 3.7 | 1 | EUR | PCE | 0 | 3 | 20261001 | PERRY2026 | 29 | ZwudnMUPd7
PER | 1VAROUTER002 | 8019108029969 | ROUTER LTE/4G A BATTERIA | 1 | 1 | 1 | 999999 | A | 130.7 | 130.7 | 1 | EUR | PCE | 0 | 3 | 20261001 | PERRY2026 | 29 | SHANmIszOM
PER | 1VCVMC001WIFI | 8019108034369 | VENTILATORE CON RECUPERO DI CALORE | 4 | 4 | 1 | 999999 | A | 506.7 | 506.7 | 1 | EUR | PCE | 0 | 3 | 20261001 | PERRY2026 | 24 | Lmte5pHOn6
PER | V101010 | 8019108043507 | INSTALL CONCENTRATORE NODO EVO | 1 | 1 | 1 | 999999 | A | 10 | 10 | 1 | EUR | PCE | 0 | 3 | 20261001 | PERRY2026 | 50 | UYbZhLWZg9